## Kom godt i gang
LÆS NEDENSTÅENDE OMHYGGELIGT!
Ændringer siden version 4.0
Der er tilføjet et kort over Danmark så det kan checkes om koordinaterne er korrekte.
Der er tilføjet muligheden for at kunne beregne en intensitet for vilkårlig varighed
Der anvendes andre og bedre data til at beregne årsmiddelnedbøren (Celle B5). Det giver lidt andre resultater, men ændringerne er små i forhold til usikkerheden.
Dokumentation for ændringer er publiceret i EVA-blad 4, dec. 2016 og kan downloades via www.evanet.dk
Generelt
SVK Regndata svarende til Skrift 30 er anvendt.
For at kunne anvendes på flere udgaver af excel er der udviklet en simpel solver til version 3.2. Den anvendes stadig,
hvilket betyder, at man ikke skal installere Excels indbyggede solverfunktioner.
Bemærk, at regnearket anvender meget simple antagelser. Benyt mere avancerede metoder såfremt der er tale om komplicerede anvendelser.
Hvis ikke makroer aktiveres kan regnearket ikke regne rigtigt!!!
Enhver anvendelse af programmet sker uden ansvar for udvikler(e) og udgivere.

## Beregn
Regnkurve karakteristika |  |  |  |  | Ledningsdimensionering |  |  |  | Bassindimensionering opstrøms udløb |  |  |  | Regression | [8 empty] | Sæt optimering i gang
[5 empty] | CDS karakteristika |  |  |  | Oplandskarakteristika | [12 empty] | Initdummy
Northing (WGS84 ZONE 32) | 6140000 |  |  |  | CDS-regn varighed (min) |  | 240 |  | Befæstet areal (ha) |  |  | 5 | Estimates, 3 parameters: | [8 empty] | #VALUE!
Easting (WGS84 ZONE 32) | 589900 |  |  |  | Tidsskridt (min) |  | 1 |  | Hydrologisk reduktionsfaktor (-) |  |  | 1 | Alpha | #VALUE!
Årsmiddelnedbør [mm] | 675.6962 | Beregnes ud fra N og E koordinater |  |  | Asymmetri koefficient |  | 0.5 |  | Afskærende lednings kapacitet (l/s) |  |  | 10 | Theta | #VALUE! | [7 empty] | idftheta | theta
Middelværdi ekstrem døgnnedbør DMI Klimagrid [mm/dag] | 25.7956 | Beregnes ud fra N og E koordinater
[13 empty] | Nu | #VALUE! | [7 empty] | #VALUE! | 1
Gentagelsesperiode (år) | 5 | [7 empty] | NB. Frekvens- og sikkerhedsfaktorer på regnen | [12 empty] | derividf | x
Sikkerhedsfaktor (Fra Skrift 27) | 1 | Defineret i Skrift 27, Faktor til beskrivelse af usikkerhed, klima, mv. Typisk 1.0 - 1.8 | [6 empty] | indgår ved beregning af bassinvolumen |  |  |  | Dur (min) | Intensity | ln(dur) | ln(dur+Theta) | ln(int) | ln(dur+Theta)^2 | ln(dur+Theta)*ln(int) | Est. Intensity | Obj.Func | #VALUE! | 1
[13 empty] | 1 | 36.0711 | 0 | #VALUE! | 3.5855 | #VALUE! | #VALUE! | #VALUE! | #VALUE! | bisectidf | min | max | middel | tiny
Varighed (min) | Intensitet givet ovenstående input (mm/s) | [11 empty] | 2 | 31.92 | 0.69315 | #VALUE! | 3.4632 | #VALUE! | #VALUE! | #VALUE! | #VALUE! | #VALUE! | 0 | 60 | 30 | #VALUE!
20 | #VALUE! | [11 empty] | 5 | 24.1915 | 1.6094 | #VALUE! | 3.186 | #VALUE! | #VALUE! | #VALUE! | #VALUE!
[13 empty] | 10 | 17.7844 | 2.3026 | #VALUE! | 2.8783 | #VALUE! | #VALUE! | #VALUE! | #VALUE!
Design regnkurve |  |  |  |  | CDS regn |  |  |  | Volumen af bassin |  |  |  | 30 | 9.1959 | 3.4012 | #VALUE! | 2.2188 | #VALUE! | #VALUE! | #VALUE! | #VALUE!
[5 empty] | #VALUE! |  |  |  | #VALUE! | m3 | #VALUE! |  | 60 | 5.6649 | 4.0943 | #VALUE! | 1.7343 | #VALUE! | #VALUE! | #VALUE! | #VALUE!
Varighed | zT | S{zT} | f*zT | Regression | Tid | Intensitet |  |  | Effekten af koblede regn ER inkluderet (20 % ekstra volumen) |  |  |  | 180 | 2.5352 | 5.193 | #VALUE! | 0.93028 | #VALUE! | #VALUE! | #VALUE! | #VALUE!
(min) | (mm/s) | (mm/s) | (mm/s) | (mm/s) | (min) | (mm/s) |  | Plot af CDS regn: |  |  |  |  | 360 | 1.5249 | 5.8861 | #VALUE! | 0.42194 | #VALUE! | #VALUE! | #VALUE! | #VALUE!
1 | 36.0711 | 3.2646 | 36.0711 | #VALUE! | 0 | #VALUE! |  | Tilpas SERIE(..) i CDS regn |  |  |  |  | 720 | 0.89712 | 6.5793 | #VALUE! | -0.10857 | #VALUE! | #VALUE! | #VALUE! | #VALUE!
2 | 31.92 | 2.6826 | 31.92 | #VALUE! | 1 | #VALUE! |  | til at plotte fra H18 til H17 |  |  |  |  | 1440 | 0.52926 | 7.2724 | #VALUE! | -0.63628 | #VALUE! | #VALUE! | #VALUE! | #VALUE!
5 | 24.1915 | 1.6156 | 24.1915 | #VALUE! | 2 | #VALUE! | [6 empty] | 2880 | 0.31736 | 7.9655 | #VALUE! | -1.1477 | #VALUE! | #VALUE! | #VALUE! | #VALUE!
10 | 17.7844 | 1.3503 | 17.7844 | #VALUE! | 3 | #VALUE! |  |  | Mellemresultater svarende til Skrift 16
30 | 9.1959 | 0.86458 | 9.1959 | #VALUE! | 4 | #VALUE! |  |  | Dvs. at effekt af koblede regn IKKE er indkluderet |  |  |  |  | Sum |  | #VALUE! | 16.5257 | #VALUE! | #VALUE! |  | #VALUE!
60 | 5.6649 | 0.63068 | 5.6649 | #VALUE! | 5 | #VALUE! |  |  | i mellemresultaterne.
180 | 2.5352 | 0.2352 | 2.5352 | #VALUE! | 6 | #VALUE! |  |  | Reduceret areal (ha) |  |  | 5
360 | 1.5249 | 0.10462 | 1.5249 | #VALUE! | 7 | #VALUE! |  |  | Afløbstal (mu-m/s |  |  | 0.2 |  |  | Afløbstal | tr, 3 par | Vr,k 3 par | dV/dt | (dV/dt)^2 |  |  | dbasvol | alpha | nu | theta | t | a
720 | 0.89712 | 0.066344 | 0.89712 | #VALUE! | 8 | #VALUE! |  |  | Varighed (h) |  |  | #VALUE! |  |  | mu-m/s | 1153.5315 | (mm) | ( … ) | ( … ) |  |  | #VALUE! | #VALUE! | #VALUE! | 1 | 638 | 0.2
1440 | 0.52926 | 0.036961 | 0.52926 | #VALUE! | 9 | #VALUE! |  |  | Vr,k (mm) |  |  | #VALUE! | Faktisk opland |  | 0.2 | #VALUE! | #VALUE! | #VALUE! | #VALUE! |  |  | bisectvol | xl | xr | xmid | tiny
2880 | 0.31736 | 0.023748 | 0.31736 | #VALUE! | 10 | #VALUE! | [6 empty] | Initialisering |  |  | #VALUE! | [5 empty] | #VALUE! | #VALUE! | #VALUE! | #VALUE! | #VALUE!
[5 empty] | 11 | #VALUE!
[5 empty] | 12 | #VALUE! | [10 empty] | Tilnærmet volumenkurve excl koblede regn. Tilnærmelsen er god op til ca. T=5 år
[5 empty] | 13 | #VALUE! | [6 empty] | Volumenkurve |  | 0.01 | #VALUE! | #VALUE!
[5 empty] | 14 | #VALUE! | [6 empty] | Tilnærmet for store afløbstal |  | 0.012 | #VALUE! | #VALUE!
[5 empty] | 15 | #VALUE! | [8 empty] | 0.0144 | #VALUE! | #VALUE!
[5 empty] | 16 | #VALUE! | [8 empty] | 0.01728 | #VALUE! | #VALUE!
[5 empty] | 17 | #VALUE! | [8 empty] | 0.020736 | #VALUE! | #VALUE!
[5 empty] | 18 | #VALUE! | [8 empty] | 0.024883 | #VALUE! | #VALUE!
[5 empty] | 19 | #VALUE! | [8 empty] | 0.02986 | #VALUE! | #VALUE!
[5 empty] | 20 | #VALUE! | [8 empty] | 0.035832 | #VALUE! | #VALUE!
[5 empty] | 21 | #VALUE! | [8 empty] | 0.042998 | #VALUE! | #VALUE!
[5 empty] | 22 | #VALUE! | [8 empty] | 0.051598 | #VALUE! | #VALUE!
[5 empty] | 23 | #VALUE! | [8 empty] | 0.061917 | #VALUE! | #VALUE!
[5 empty] | 24 | #VALUE! | [8 empty] | 0.074301 | #VALUE! | #VALUE!
[5 empty] | 25 | #VALUE! | [8 empty] | 0.089161 | #VALUE! | #VALUE!
[5 empty] | 26 | #VALUE! | [8 empty] | 0.1 | #VALUE! | #VALUE!
[5 empty] | 27 | #VALUE! | [8 empty] | 0.12 | #VALUE! | #VALUE!
[5 empty] | 28 | #VALUE! | [8 empty] | 0.144 | #VALUE! | #VALUE!
[5 empty] | 29 | #VALUE! | [8 empty] | 0.1728 | #VALUE! | #VALUE!
[5 empty] | 30 | #VALUE! | [8 empty] | 0.20736 | #VALUE! | #VALUE!
[5 empty] | 31 | #VALUE! | [8 empty] | 0.24883 | #VALUE! | #VALUE!
[5 empty] | 32 | #VALUE! | [8 empty] | 0.2986 | #VALUE! | #VALUE!
[5 empty] | 33 | #VALUE! | [8 empty] | 0.35832 | #VALUE! | #VALUE!
[5 empty] | 34 | #VALUE! | [8 empty] | 0.42998 | #VALUE! | #VALUE!
[5 empty] | 35 | #VALUE! | [8 empty] | 0.51598 | #VALUE! | #VALUE!
[5 empty] | 36 | #VALUE! | [8 empty] | 0.61917 | #VALUE! | #VALUE!
[5 empty] | 37 | #VALUE! | [8 empty] | 0.74301 | #VALUE! | #VALUE!
[5 empty] | 38 | #VALUE! | [8 empty] | 1 | #VALUE! | #VALUE!
[5 empty] | 39 | #VALUE! | [8 empty] | 1.2 | #VALUE! | #VALUE!
[5 empty] | 40 | #VALUE! | [8 empty] | 1.44 | #VALUE! | #VALUE!
[5 empty] | 41 | #VALUE! | [8 empty] | 1.728 | #VALUE! | #VALUE!
[5 empty] | 42 | #VALUE! | [8 empty] | 2.0736 | #VALUE! | #VALUE!
[5 empty] | 43 | #VALUE! | [8 empty] | 2.4883 | #VALUE! | #VALUE!
[5 empty] | 44 | #VALUE! | [8 empty] | 2.986 | #VALUE! | #VALUE!
[5 empty] | 45 | #VALUE! | [8 empty] | 3.5832 | #VALUE! | #VALUE!
[5 empty] | 46 | #VALUE! | [8 empty] | 4.2998 | #VALUE! | #VALUE!
[5 empty] | 47 | #VALUE! | [8 empty] | 5.1598 | #VALUE! | #VALUE!
[5 empty] | 48 | #VALUE! | [8 empty] | 6.1917 | #VALUE! | #VALUE!
[5 empty] | 49 | #VALUE! | [8 empty] | 7.4301 | #VALUE! | #VALUE!
[5 empty] | 50 | #VALUE! | [8 empty] | 8.9161 | #VALUE! | #VALUE!
[5 empty] | 51 | #VALUE! | [8 empty] | 10 | #VALUE! | #VALUE!
[5 empty] | 52 | #VALUE!
[5 empty] | 53 | #VALUE!
[5 empty] | 54 | #VALUE!
[5 empty] | 55 | #VALUE!
[5 empty] | 56 | #VALUE!
[5 empty] | 57 | #VALUE!
[5 empty] | 58 | #VALUE!
[5 empty] | 59 | #VALUE!
[5 empty] | 60 | #VALUE!
[5 empty] | 61 | #VALUE!
[5 empty] | 62 | #VALUE!
[5 empty] | 63 | #VALUE!
[5 empty] | 64 | #VALUE!
[5 empty] | 65 | #VALUE!
[5 empty] | 66 | #VALUE!
[5 empty] | 67 | #VALUE!
[5 empty] | 68 | #VALUE!
[5 empty] | 69 | #VALUE!
[5 empty] | 70 | #VALUE!
[5 empty] | 71 | #VALUE!
[5 empty] | 72 | #VALUE!
[5 empty] | 73 | #VALUE!
[5 empty] | 74 | #VALUE!
[5 empty] | 75 | #VALUE!
[5 empty] | 76 | #VALUE!
[5 empty] | 77 | #VALUE!
[5 empty] | 78 | #VALUE!
[5 empty] | 79 | #VALUE!
[5 empty] | 80 | #VALUE!
[5 empty] | 81 | #VALUE!
[5 empty] | 82 | #VALUE!
[5 empty] | 83 | #VALUE!
[5 empty] | 84 | #VALUE!
[5 empty] | 85 | #VALUE!
[5 empty] | 86 | #VALUE!
[5 empty] | 87 | #VALUE!
[5 empty] | 88 | #VALUE!
[5 empty] | 89 | #VALUE!
[5 empty] | 90 | #VALUE!
[5 empty] | 91 | #VALUE!
[5 empty] | 92 | #VALUE!
[5 empty] | 93 | #VALUE!
[5 empty] | 94 | #VALUE!
[5 empty] | 95 | #VALUE!
[5 empty] | 96 | #VALUE!
[5 empty] | 97 | #VALUE!
[5 empty] | 98 | #VALUE!
[5 empty] | 99 | #VALUE!
[5 empty] | 100 | #VALUE!
[5 empty] | 101 | #VALUE!
[5 empty] | 102 | #VALUE!
[5 empty] | 103 | #VALUE!
[5 empty] | 104 | #VALUE!
[5 empty] | 105 | #VALUE!
[5 empty] | 106 | #VALUE!
[5 empty] | 107 | #VALUE!
[5 empty] | 108 | #VALUE!
[5 empty] | 109 | #VALUE!
[5 empty] | 110 | #VALUE!
[5 empty] | 111 | #VALUE!
[5 empty] | 112 | #VALUE!
[5 empty] | 113 | #VALUE!
[5 empty] | 114 | #VALUE!
[5 empty] | 115 | #VALUE!
[5 empty] | 116 | #VALUE!
[5 empty] | 117 | #VALUE!
[5 empty] | 118 | #VALUE!
[5 empty] | 119 | #VALUE!
[5 empty] | 120 | #VALUE!
[5 empty] | 121 | #VALUE!
[5 empty] | 122 | #VALUE!
[5 empty] | 123 | #VALUE!
[5 empty] | 124 | #VALUE!
[5 empty] | 125 | #VALUE!
[5 empty] | 126 | #VALUE!
[5 empty] | 127 | #VALUE!
[5 empty] | 128 | #VALUE!
[5 empty] | 129 | #VALUE!
[5 empty] | 130 | #VALUE!
[5 empty] | 131 | #VALUE!
[5 empty] | 132 | #VALUE!
[5 empty] | 133 | #VALUE!
[5 empty] | 134 | #VALUE!
[5 empty] | 135 | #VALUE!
[5 empty] | 136 | #VALUE!
[5 empty] | 137 | #VALUE!
[5 empty] | 138 | #VALUE!
[5 empty] | 139 | #VALUE!
[5 empty] | 140 | #VALUE!
[5 empty] | 141 | #VALUE!
[5 empty] | 142 | #VALUE!
[5 empty] | 143 | #VALUE!
[5 empty] | 144 | #VALUE!
[5 empty] | 145 | #VALUE!
[5 empty] | 146 | #VALUE!
[5 empty] | 147 | #VALUE!
[5 empty] | 148 | #VALUE!
[5 empty] | 149 | #VALUE!
[5 empty] | 150 | #VALUE!
[5 empty] | 151 | #VALUE!
[5 empty] | 152 | #VALUE!
[5 empty] | 153 | #VALUE!
[5 empty] | 154 | #VALUE!
[5 empty] | 155 | #VALUE!
[5 empty] | 156 | #VALUE!
[5 empty] | 157 | #VALUE!
[5 empty] | 158 | #VALUE!
[5 empty] | 159 | #VALUE!
[5 empty] | 160 | #VALUE!
[5 empty] | 161 | #VALUE!
[5 empty] | 162 | #VALUE!
[5 empty] | 163 | #VALUE!
[5 empty] | 164 | #VALUE!
[5 empty] | 165 | #VALUE!
[5 empty] | 166 | #VALUE!
[5 empty] | 167 | #VALUE!
[5 empty] | 168 | #VALUE!
[5 empty] | 169 | #VALUE!
[5 empty] | 170 | #VALUE!
[5 empty] | 171 | #VALUE!
[5 empty] | 172 | #VALUE!
[5 empty] | 173 | #VALUE!
[5 empty] | 174 | #VALUE!
[5 empty] | 175 | #VALUE!
[5 empty] | 176 | #VALUE!
[5 empty] | 177 | #VALUE!
[5 empty] | 178 | #VALUE!
[5 empty] | 179 | #VALUE!
[5 empty] | 180 | #VALUE!
[5 empty] | 181 | #VALUE!
[5 empty] | 182 | #VALUE!
[5 empty] | 183 | #VALUE!
[5 empty] | 184 | #VALUE!
[5 empty] | 185 | #VALUE!
[5 empty] | 186 | #VALUE!
[5 empty] | 187 | #VALUE!
[5 empty] | 188 | #VALUE!
[5 empty] | 189 | #VALUE!
[5 empty] | 190 | #VALUE!
[5 empty] | 191 | #VALUE!
[5 empty] | 192 | #VALUE!
[5 empty] | 193 | #VALUE!
[5 empty] | 194 | #VALUE!
[5 empty] | 195 | #VALUE!
[5 empty] | 196 | #VALUE!
[5 empty] | 197 | #VALUE!
[5 empty] | 198 | #VALUE!
[5 empty] | 199 | #VALUE!
[5 empty] | 200 | #VALUE!
[5 empty] | 201 | #VALUE!
[5 empty] | 202 | #VALUE!
[5 empty] | 203 | #VALUE!
[5 empty] | 204 | #VALUE!
[5 empty] | 205 | #VALUE!
[5 empty] | 206 | #VALUE!
[5 empty] | 207 | #VALUE!
[5 empty] | 208 | #VALUE!
[5 empty] | 209 | #VALUE!
[5 empty] | 210 | #VALUE!
[5 empty] | 211 | #VALUE!
[5 empty] | 212 | #VALUE!
[5 empty] | 213 | #VALUE!
[5 empty] | 214 | #VALUE!
[5 empty] | 215 | #VALUE!
[5 empty] | 216 | #VALUE!
[5 empty] | 217 | #VALUE!
[5 empty] | 218 | #VALUE!
[5 empty] | 219 | #VALUE!
[5 empty] | 220 | #VALUE!
[5 empty] | 221 | #VALUE!
[5 empty] | 222 | #VALUE!
[5 empty] | 223 | #VALUE!
[5 empty] | 224 | #VALUE!
[5 empty] | 225 | #VALUE!
[5 empty] | 226 | #VALUE!
[5 empty] | 227 | #VALUE!
[5 empty] | 228 | #VALUE!
[5 empty] | 229 | #VALUE!
[5 empty] | 230 | #VALUE!
[5 empty] | 231 | #VALUE!
[5 empty] | 232 | #VALUE!
[5 empty] | 233 | #VALUE!
[5 empty] | 234 | #VALUE!
[5 empty] | 235 | #VALUE!
[5 empty] | 236 | #VALUE!
[5 empty] | 237 | #VALUE!
[5 empty] | 238 | #VALUE!
[5 empty] | 239 | #VALUE!
240
241
242
243
244
245
246
247
248
249
250
251
252
253
254
255
256
257
258
259
260
261
262
263
264
265
266
267
268
269
270
271
272
273
274
275
276
277
278
279
280
281
282
283
284
285
286
287
288
289
290
291
292
293
294
295
296
297
298
299
300
301
302
303
304
305
306
307
308
309
310
311
312
313
314
315
316
317
318
319
320
321
322
323
324
325
326
327
328
329
330
331
332
333
334
335
336
337
338
339
340
341
342
343
344
345
346
347
348
349
350
351
352
353
354
355
356
357
358
359
360
361
362
363
364
365
366
367
368
369
370
371
372
373
374
375
376
377
378
379
380
381
382
383
384
385
386
387
388
389
390
391
392
393
394
395
396
397
398
399
400
401
402
403
404
405
406
407
408
409
410
411
412
413
414
415
416
417
418
419
420
421
422
423
424
425
426
427
428
429
430
431
432
433
434
435
436
437
438
439
440
441
442
443
444
445
446
447
448
449
450
451
452
453
454
455
456
457
458
459
460
461
462
463
464
465
466
467
468
469
470
471
472
473
474
475
476
477
478
479
480
481
482
483
484
485
486
487
488
489
490
491
492
493
494
495
496
497
498
499
500
501
502
503
504
505
506
507
508
509
510
511
512
513
514
515
516
517
518
519
520
521
522
523
524
525
526
527
528
529
530
531
532
533
534
535
536
537
538
539
540
541
542
543
544
545
546
547
548
549
550
551
552
553
554
555
556
557
558
559
560
561
562
563
564
565
566
567
568
569
570
571
572
573
574
575
576
577
578
579
580
581
582
583
584
585
586
587
588
589
590
591
592
593
594
595
596
597
598
599
600
601
602
603
604
605
606
607
608
609
610
611
612
613
614
615
616
617
618
619
620
621
622
623
624
625
626
627
628
629
630
631
632
633
634
635
636
637
638
639
640
641
642
643
644
645
646
647
648
649
650
651
652
653
654
655
656
657
658
659
660
661
662
663
664
665
666
667
668
669
670
671
672
673
674
675
676
677
678
679
680
681
682
683
684
685
686
687
688
689
690
691
692
693
694
695
696
697
698
699
700
701
702
703
704
705
706
707
708
709
710
711
712
713
714
715
716
717
718
719
720
721
722
723
724
725
726
727
728
729
730
731
732
733
734
735
736
737
738
739
740
741
742
743
744
745
746
747
748
749
750
751
752
753
754
755
756
757
758
759
760
761
762
763
764
765
766
767
768
769
770
771
772
773
774
775
776
777
778
779
780
781
782
783
784
785
786
787
788
789
790
791
792
793
794
795
796
797
798
799
800
801
802
803
804
805
806
807
808
809
810
811
812
813
814
815
816
817
818
819
820
821
822
823
824
825
826
827
828
829
830
831
832
833
834
835
836
837
838
839
840
841
842
843
844
845
846
847
848
849
850
851
852
853
854
855
856
857
858
859
860
861
862
863
864
865
866
867
868
869
870
871
872
873
874
875
876
877
878
879
880
881
882
883
884
885
886
887
888
889
890
891
892
893
894
895
896
897
898
899
900
901
902
903
904
905
906
907
908
909
910
911
912
913
914
915
916
917
918
919
920
921
922
923
924
925
926
927
928
929
930
931
932
933
934
935
936
937
938
939
940
941
942
943
944
945
946
947
948
949
950
951
952
953
954
955
956
957
958
959
960
961
962
963
964
965
966
967
968
969
970
971
972
973
974
975
976
977
978
979
980
981
982
983
984
985
986
987
988
989
990
991
992
993
994
995
996
997
998
999
1000
1001
1002
1003
1004
1005
1006
1007
1008
1009
1010
1011
1012
1013
1014
1015
1016
1017
1018
1019
1020
1021
1022
1023
1024
1025
1026
1027
1028
1029
1030
1031
1032
1033
1034
1035
1036
1037
1038
1039
1040
1041
1042
1043
1044
1045
1046
1047
1048
1049
1050
1051
1052
1053
1054
1055
1056
1057
1058
1059
1060
1061
1062
1063
1064
1065
1066
1067
1068
1069
1070
1071
1072
1073
1074
1075
1076
1077
1078
1079
1080
1081
1082
1083
1084
1085
1086
1087
1088
1089
1090
1091
1092
1093
1094
1095
1096
1097
1098
1099
1100
1101
1102
1103
1104
1105
1106
1107
1108
1109
1110
1111
1112
1113
1114
1115
1116
1117
1118
1119
1120
1121
1122
1123
1124
1125
1126
1127
1128
1129
1130
1131
1132
1133
1134
1135
1136
1137
1138
1139
1140
1141
1142
1143
1144
1145
1146
1147
1148
1149
1150
1151
1152
1153
1154
1155
1156
1157
1158
1159
1160
1161
1162
1163
1164
1165
1166
1167
1168
1169
1170
1171
1172
1173
1174
1175
1176
1177
1178
1179
1180
1181
1182
1183
1184
1185
1186
1187
1188
1189
1190
1191
1192
1193
1194
1195
1196
1197
1198
1199
1200
1201
1202
1203
1204
1205
1206
1207
1208
1209
1210
1211
1212
1213
1214
1215
1216
1217
1218
1219
1220
1221
1222
1223
1224
1225
1226
1227
1228
1229
1230
1231
1232
1233
1234
1235
1236
1237
1238
1239
1240
1241
1242
1243
1244
1245
1246
1247
1248
1249
1250
1251
1252
1253
1254
1255
1256
1257
1258
1259
1260
1261
1262
1263
1264
1265
1266
1267
1268
1269
1270
1271
1272
1273
1274
1275
1276
1277
1278
1279
1280
1281
1282
1283
1284
1285
1286
1287
1288
1289
1290
1291
1292
1293
1294
1295
1296
1297
1298
1299
1300
1301
1302
1303
1304
1305
1306
1307
1308
1309
1310
1311
1312
1313
1314
1315
1316
1317
1318
1319
1320
1321
1322
1323
1324
1325
1326
1327
1328
1329
1330
1331
1332
1333
1334
1335
1336
1337
1338
1339
1340
1341
1342
1343
1344
1345
1346
1347
1348
1349
1350
1351
1352
1353
1354
1355
1356
1357
1358
1359
1360
1361
1362
1363
1364
1365
1366
1367
1368
1369
1370
1371
1372
1373
1374
1375
1376
1377
1378
1379
1380
1381
1382
1383
1384
1385
1386
1387
1388
1389
1390
1391
1392
1393
1394
1395
1396
1397
1398
1399
1400
1401
1402
1403
1404
1405
1406
1407
1408
1409
1410
1411
1412
1413
1414
1415
1416
1417
1418
1419
1420
1421
1422
1423
1424
1425
1426
1427
1428
1429
1430
1431
1432
1433
1434
1435
1436
1437
1438
1439
1440
1441
1442
1443
1444
1445
1446
1447
1448
1449
1450
1451
1452
1453
1454
1455
1456
1457
1458
1459
1460
1461
1462
1463
1464
1465
1466
1467
1468
1469
1470
1471
1472
1473
1474
1475
1476
1477
1478
1479
1480
1481
1482
1483
1484
1485
1486
1487
1488
1489
1490
1491
1492
1493
1494
1495
1496
1497
1498
1499
1500
1501
1502
1503
1504
1505
1506
1507
1508
1509
1510
1511
1512
1513
1514
1515
1516
1517
1518
1519
1520
1521
1522
1523
1524
1525
1526
1527
1528
1529
1530
1531
1532
1533
1534
1535
1536
1537
1538
1539
1540
1541
1542
1543
1544
1545
1546
1547
1548
1549
1550
1551
1552
1553
1554
1555
1556
1557
1558
1559
1560
1561
1562
1563
1564
1565
1566
1567
1568
1569
1570
1571
1572
1573
1574
1575
1576
1577
1578
1579
1580
1581
1582
1583
1584
1585
1586
1587
1588
1589
1590
1591
1592
1593
1594
1595
1596
1597
1598
1599
1600
1601
1602
1603
1604
1605
1606
1607
1608
1609
1610
1611
1612
1613
1614
1615
1616
1617
1618
1619
1620
1621
1622
1623
1624
1625
1626
1627
1628
1629
1630
1631
1632
1633
1634
1635
1636
1637
1638
1639
1640
1641
1642
1643
1644
1645
1646
1647
1648
1649
1650
1651
1652
1653
1654
1655
1656
1657
1658
1659
1660
1661
1662
1663
1664
1665
1666
1667
1668
1669
1670
1671
1672
1673
1674
1675
1676
1677
1678
1679
1680
1681
1682
1683
1684
1685
1686
1687
1688
1689
1690
1691
1692
1693
1694
1695
1696
1697
1698
1699
1700
1701
1702
1703
1704
1705
1706
1707
1708
1709
1710
1711
1712
1713
1714
1715
1716
1717
1718
1719
1720
1721
1722
1723
1724
1725
1726
1727
1728
1729
1730
1731
1732
1733
1734
1735
1736
1737
1738
1739
1740
1741
1742
1743
1744
1745
1746
1747
1748
1749
1750
1751
1752
1753
1754
1755
1756
1757
1758
1759
1760
1761
1762
1763
1764
1765
1766
1767
1768
1769
1770
1771
1772
1773
1774
1775
1776
1777
1778
1779
1780
1781
1782
1783
1784
1785
1786
1787
1788
1789
1790
1791
1792
1793
1794
1795
1796
1797
1798
1799
1800
1801
1802
1803
1804
1805
1806
1807
1808
1809
1810
1811
1812
1813
1814
1815
1816
1817
1818
1819
1820
1821
1822
1823
1824
1825
1826
1827
1828
1829
1830
1831
1832
1833
1834
1835
1836
1837
1838
1839
1840
1841
1842
1843
1844
1845
1846
1847
1848
1849
1850
1851
1852
1853
1854
1855
1856
1857
1858
1859
1860
1861
1862
1863
1864
1865
1866
1867
1868
1869
1870
1871
1872
1873
1874
1875
1876
1877
1878
1879
1880
1881
1882
1883
1884
1885
1886
1887
1888
1889
1890
1891
1892
1893
1894
1895
1896
1897
1898
1899
1900
1901
1902
1903
1904
1905
1906
1907
1908
1909
1910
1911
1912
1913
1914
1915
1916
1917
1918
1919
1920
1921
1922
1923
1924
1925
1926
1927
1928
1929
1930
1931
1932
1933
1934
1935
1936
1937
1938
1939
1940
1941
1942
1943
1944
1945
1946
1947
1948
1949
1950
1951
1952
1953
1954
1955
1956
1957
1958
1959
1960
1961
1962
1963
1964
1965
1966
1967
1968
1969
1970
1971
1972
1973
1974
1975
1976
1977
1978
1979
1980
1981
1982
1983
1984
1985
1986
1987
1988
1989
1990
1991
1992
1993
1994
1995
1996
1997
1998
1999
2000
2001
2002
2003
2004
2005
2006
2007
2008
2009
2010
2011
2012
2013
2014
2015
2016
2017
2018
2019
2020
2021
2022
2023
2024
2025
2026
2027
2028
2029
2030
2031
2032
2033
2034
2035
2036
2037
2038
2039
2040
2041
2042
2043
2044
2045
2046
2047
2048
2049
2050
2051
2052
2053
2054
2055
2056
2057
2058
2059
2060
2061
2062
2063
2064
2065
2066
2067
2068
2069
2070
2071
2072
2073
2074
2075
2076
2077
2078
2079
2080
2081
2082
2083
2084
2085
2086
2087
2088
2089
2090
2091
2092
2093
2094
2095
2096
2097
2098
2099
2100
2101
2102
2103
2104
2105
2106
2107
2108
2109
2110
2111
2112
2113
2114
2115
2116
2117
2118
2119
2120
2121
2122
2123
2124
2125
2126
2127
2128
2129
2130
2131
2132
2133
2134
2135
2136
2137
2138
2139
2140
2141
2142
2143
2144
2145
2146
2147
2148
2149
2150
2151
2152
2153
2154
2155
2156
2157
2158
2159
2160
2161
2162
2163
2164
2165
2166
2167
2168
2169
2170
2171
2172
2173
2174
2175
2176
2177
2178
2179
2180
2181
2182
2183
2184
2185
2186
2187
2188
2189
2190
2191
2192
2193
2194
2195
2196
2197
2198
2199
2200
2201
2202
2203
2204
2205
2206
2207
2208
2209
2210
2211
2212
2213
2214
2215
2216
2217
2218
2219
2220
2221
2222
2223
2224
2225
2226
2227
2228
2229
2230
2231
2232
2233
2234
2235
2236
2237
2238
2239
2240
2241
2242
2243
2244
2245
2246
2247
2248
2249
2250
2251
2252
2253
2254
2255
2256
2257
2258
2259
2260
2261
2262
2263
2264
2265
2266
2267
2268
2269
2270
2271
2272
2273
2274
2275
2276
2277
2278
2279
2280
2281
2282
2283
2284
2285
2286
2287
2288
2289
2290
2291
2292
2293
2294
2295
2296
2297
2298
2299
2300
2301
2302
2303
2304
2305
2306
2307
2308
2309
2310
2311
2312
2313
2314
2315
2316
2317
2318
2319
2320
2321
2322
2323
2324
2325
2326
2327
2328
2329
2330
2331
2332
2333
2334
2335
2336
2337
2338
2339
2340
2341
2342
2343
2344
2345
2346
2347
2348
2349
2350
2351
2352
2353
2354
2355
2356
2357
2358
2359
2360
2361
2362
2363
2364
2365
2366
2367
2368
2369
2370
2371
2372
2373
2374
2375
2376
2377
2378
2379
2380
2381
2382
2383
2384
2385
2386
2387
2388
2389
2390
2391
2392
2393
2394
2395
2396
2397
2398
2399
2400
2401
2402
2403
2404
2405
2406
2407
2408
2409
2410
2411
2412
2413
2414
2415
2416
2417
2418
2419
2420
2421
2422
2423
2424
2425
2426
2427
2428
2429
2430
2431
2432
2433
2434
2435
2436
2437
2438
2439
2440
2441
2442
2443
2444
2445
2446
2447
2448
2449
2450
2451
2452
2453
2454
2455
2456
2457
2458
2459
2460
2461
2462
2463
2464
2465
2466
2467
2468
2469
2470
2471
2472
2473
2474
2475
2476
2477
2478
2479
2480
2481
2482
2483
2484
2485
2486
2487
2488
2489
2490
2491
2492
2493
2494
2495
2496
2497
2498
2499
2500
2501
2502
2503
2504
2505
2506
2507
2508
2509
2510
2511
2512
2513
2514
2515
2516
2517
2518
2519
2520
2521
2522
2523
2524
2525
2526
2527
2528
2529
2530
2531
2532
2533
2534
2535
2536
2537
2538
2539
2540
2541
2542
2543
2544
2545
2546
2547
2548
2549
2550
2551
2552
2553
2554
2555
2556
2557
2558
2559
2560
2561
2562
2563
2564
2565
2566
2567
2568
2569
2570
2571
2572
2573
2574
2575
2576
2577
2578
2579
2580
2581
2582
2583
2584
2585
2586
2587
2588
2589
2590
2591
2592
2593
2594
2595
2596
2597
2598
2599
2600
2601
2602
2603
2604
2605
2606
2607
2608
2609
2610
2611
2612
2613
2614
2615
2616
2617
2618
2619
2620
2621
2622
2623
2624
2625
2626
2627
2628
2629
2630
2631
2632
2633
2634
2635
2636
2637
2638
2639
2640
2641
2642
2643
2644
2645
2646
2647
2648
2649
2650
2651
2652
2653
2654
2655
2656
2657
2658
2659
2660
2661
2662
2663
2664
2665
2666
2667
2668
2669
2670
2671
2672
2673
2674
2675
2676
2677
2678
2679
2680
2681
2682
2683
2684
2685
2686
2687
2688
2689
2690
2691
2692
2693
2694
2695
2696
2697
2698
2699
2700
2701
2702
2703
2704
2705
2706
2707
2708
2709
2710
2711
2712
2713
2714
2715
2716
2717
2718
2719
2720
2721
2722
2723
2724
2725
2726
2727
2728
2729
2730
2731
2732
2733
2734
2735
2736
2737
2738
2739
2740
2741
2742
2743
2744
2745
2746
2747
2748
2749
2750
2751
2752
2753
2754
2755
2756
2757
2758
2759
2760
2761
2762
2763
2764
2765
2766
2767
2768
2769
2770
2771
2772
2773
2774
2775
2776
2777
2778
2779
2780
2781
2782
2783
2784
2785
2786
2787
2788
2789
2790
2791
2792
2793
2794
2795
2796
2797
2798
2799
2800
2801
2802
2803
2804
2805
2806
2807
2808
2809
2810
2811
2812
2813
2814
2815
2816
2817
2818
2819
2820
2821
2822
2823
2824
2825
2826
2827
2828
2829
2830
2831
2832
2833
2834
2835
2836
2837
2838
2839
2840
2841
2842
2843
2844
2845
2846
2847
2848
2849
2850
2851
2852
2853
2854
2855
2856
2857
2858
2859
2860
2861
2862
2863
2864
2865
2866
2867
2868
2869
2870
2871
2872
2873
2874
2875
2876
2877
2878
2879

## Tables (hidden)
LAMBDA
Variabel | b_0 | b_1 | V(b_0) | Cov | V(b_1) | Res.var. | E(lambda) | V(lambda) | z_0
i1m | -0.8322 | 0.007291 | 1.353 | -0.001883 | 2.694e-06 | 0.3571 | 4.0943 | 0.39542 | 15.8
i2m | -0.3746 | 0.006631 | 1.427 | -0.001984 | 2.839e-06 | 0.3929 | 4.1059 | 0.43493 | 12.8
i5m | 0.2793 | 0.00549 | 1.438 | -0.002 | 2.86e-06 | 0.3974 | 3.9889 | 0.43839 | 9
i10m | 0.4209 | 0.005875 | 1.84 | -0.002563 | 3.666e-06 | 0.5236 | 4.3906 | 0.57375 | 6
i30m | 1.066 | 0.004339 | 1.587 | -0.002206 | 3.149e-06 | 0.4187 | 3.9978 | 0.46225 | 3.2
i60m | 1.695 | 0.003258 | 1.644 | -0.002283 | 3.254e-06 | 0.4128 | 3.8964 | 0.45723 | 2.1
i3h | 1.2 | 0.003352 | 1.394 | -0.00193 | 2.746e-06 | 0.3107 | 3.4649 | 0.35024 | 1.1
i6h | 0.1843 | 0.004362 | 1.356 | -0.001873 | 2.662e-06 | 0.311 | 3.1317 | 0.35122 | 0.73
i12h | -0.9251 | 0.005524 | 1.301 | -0.001795 | 2.553e-06 | 0.313 | 2.8074 | 0.35386 | 0.45
i24h | -3.072 | 0.008851 | 1.281 | -0.001761 | 2.501e-06 | 0.2889 | 2.9086 | 0.33197 | 0.26
i48h | -5.168 | 0.01239 | 1.111 | -0.00152 | 2.154e-06 | 0.2094 | 3.2039 | 0.24973 | 0.15
MEAN
Variabel | b_0 | b_1 | V(b_0) | Cov | V(b_1) | Res.var. | E(Mean) | V(Mean)
i1m | 6.223 | 0 | 0.01991 | 0 | 0 | 0.2212 | 6.223 | 0.24111
i2m | 5.994 | 0 | 0.01665 | 0 | 0 | 0.1275 | 5.994 | 0.14415
i5m | 4.896 | 0 | 0.0109 | 0 | 0 | 0.0764 | 4.896 | 0.0873
i10m | 3.577 | 0 | 0.006223 | 0 | 0 | 0.04421 | 3.577 | 0.050433
i30m | 1.822 | 0 | 0.002434 | 0 | 0 | 0.02471 | 1.822 | 0.027144
i60m | 1.096 | 0 | 0.001104 | 0 | 0 | 0.01188 | 1.096 | 0.012984
i3h | -0.3892 | 0.03332 | 0.1145 | -0.004327 | 0.0001639 | 0.001221 | 0.47031 | 0.0015471
i6h | -0.4425 | 0.02771 | 0.046 | -0.001735 | 6.565e-05 | 0.0004646 | 0.2723 | 0.00063823
i12h | -0.3382 | 0.01942 | 0.01371 | -0.000516 | 1.949e-05 | 4.249e-05 | 0.16275 | 0.00010033
i24h | -0.2522 | 0.01353 | 0.00411 | -0.0001547 | 5.846e-06 | 9.278e-06 | 0.096815 | 2.8123e-05
i48h | -0.07725 | 0.005258 | 0.001479 | -5.577e-05 | 2.113e-06 | 1.41e-05 | 0.058383 | 2.1876e-05
L-CV
| L-CV |  |  | Kappa
Variabel | mean | res. var | pred. var. | mean | res.var. | pred. var.
i1m | 0.5429 | 0.0004942 | 0.0005112 | -0.15804 | 0.0056888 | 0.0058845
i2m | 0.529 | 0.000344 | 0.0003628 | -0.10964 | 0.0043927 | 0.0046328
i5m | 0.5193 | 9.798e-05 | 0.000116 | -0.074331 | 0.0013473 | 0.0015951
i10m | 0.5326 | 0.0001207 | 0.00014 | -0.12242 | 0.0015 | 0.0017399
i30m | 0.5578 | 0.0002168 | 0.0002416 | -0.20724 | 0.0022395 | 0.0024956
i60m | 0.5577 | 0.000485 | 0.0005195 | -0.20692 | 0.0050135 | 0.0053701
i3h | 0.548 | 0.0004867 | 0.0005321 | -0.17518 | 0.0053968 | 0.0059003
i6h | 0.5495 | 0 | 4.538e-05 | -0.18016 | 0 | 0.00049773
i12h | 0.5369 | 0.0003267 | 0.0003846 | -0.13746 | 0.0039317 | 0.0046285
i24h | 0.533 | 0.0002715 | 0.0003352 | -0.12383 | 0.003364 | 0.0041533
i48h | 0.5234 | 0.0002728 | 0.0003485 | -0.089415 | 0.003635 | 0.0046437
i48h

## CGD mean (hidden)
|  |  | Northing | 6140000 |  |  |  | mean | [11 empty] | Std(mean)
|  |  | Easting | 589900 |  |  |  | b_0 | 6.223 | 5.994 | 4.896 | 3.577 | 1.822 | 1.096 | -0.3892 | -0.4425 | -0.3382 | -0.2522 | -0.07725 | V(b_0) | 0.01991 | 0.01665 | 0.0109 | 0.006223 | 0.002434 | 0.001104 | 0.1145 | 0.046 | 0.01371 | 0.00411 | 0.001479
[8 empty] | b_1 | 0 | 0 | 0 | 0 | 0 | 0 | 0.03332 | 0.02771 | 0.01942 | 0.01353 | 0.005258 | Cov | 0 | 0 | 0 | 0 | 0 | 0 | -0.004327 | -0.001735 | -0.000516 | -0.0001547 | -5.577e-05
|  |  | Mean |  |  |  | 25.7956 | [12 empty] | V(b_1) | 0 | 0 | 0 | 0 | 0 | 0 | 0.0001639 | 6.565e-05 | 1.949e-05 | 5.846e-06 | 2.113e-06
[20 empty] | Res.var. | 0.2212 | 0.1275 | 0.0764 | 0.04421 | 0.02471 | 0.01188 | 0.001221 | 0.0004646 | 4.249e-05 | 9.278e-06 | 1.41e-05
Northing | Easting | CGD Mean [mm] |  | dist | dist = 0? | 1/dist^2 | w*mean |  | 1 | 2 | 5 | 10 | 30 | 60 | 180 | 360 | 720 | 1440 | 2880 |  | 1 | 2 | 5 | 10 | 30 | 60 | 180 | 360 | 720 | 1440 | 2880
6055000 | 655000 | 25.6508 |  | 107.0654 | 0 | 8.7237e-05 | 0.010485 |  | 6.223 | 5.994 | 4.896 | 3.577 | 1.822 | 1.096 | 0.46548 | 0.26828 | 0.15994 | 0.094855 | 0.057622 |  | 0.49103 | 0.37967 | 0.29547 | 0.22457 | 0.16475 | 0.11395 | 0.039739 | 0.025527 | 0.010226 | 0.0054199 | 0.0047209
6055000 | 665000 | 26.7475 |  | 113.424 | 0 | 7.773e-05 | 0.0097416 |  | 6.223 | 5.994 | 4.896 | 3.577 | 1.822 | 1.096 | 0.50203 | 0.29867 | 0.18124 | 0.10969 | 0.063389 |  | 0.49103 | 0.37967 | 0.29547 | 0.22457 | 0.16475 | 0.11395 | 0.038819 | 0.024873 | 0.0096321 | 0.0050988 | 0.0046244
6055000 | 685000 | 27.8118 |  | 127.55 | 0 | 6.1467e-05 | 0.0080098 |  | 6.223 | 5.994 | 4.896 | 3.577 | 1.822 | 1.096 | 0.53749 | 0.32816 | 0.2019 | 0.12409 | 0.068984 |  | 0.49103 | 0.37967 | 0.29547 | 0.22457 | 0.16475 | 0.11395 | 0.042588 | 0.02716 | 0.011232 | 0.0060138 | 0.0050368
6055000 | 695000 | 28.8735 |  | 135.1703 | 0 | 5.4732e-05 | 0.0074044 |  | 6.223 | 5.994 | 4.896 | 3.577 | 1.822 | 1.096 | 0.57286 | 0.35758 | 0.22252 | 0.13846 | 0.074567 |  | 0.49103 | 0.37967 | 0.29547 | 0.22457 | 0.16475 | 0.11395 | 0.049897 | 0.031695 | 0.014263 | 0.0077139 | 0.0058407
6065000 | 605000 | 28.2822 |  | 76.505 | 0 | 0.00017085 | 0.022641 |  | 6.223 | 5.994 | 4.896 | 3.577 | 1.822 | 1.096 | 0.55316 | 0.3412 | 0.21104 | 0.13046 | 0.071458 |  | 0.49103 | 0.37967 | 0.29547 | 0.22457 | 0.16475 | 0.11395 | 0.045471 | 0.028943 | 0.012449 | 0.0066993 | 0.0053531
6065000 | 615000 | 28.1234 |  | 79.0886 | 0 | 0.00015987 | 0.021067 |  | 6.223 | 5.994 | 4.896 | 3.577 | 1.822 | 1.096 | 0.54787 | 0.3368 | 0.20796 | 0.12831 | 0.070623 |  | 0.49103 | 0.37967 | 0.29547 | 0.22457 | 0.16475 | 0.11395 | 0.044428 | 0.028296 | 0.012012 | 0.0064536 | 0.0052385
6065000 | 635000 | 25.9538 |  | 87.5158 | 0 | 0.00013057 | 0.015878 |  | 6.223 | 5.994 | 4.896 | 3.577 | 1.822 | 1.096 | 0.47558 | 0.27668 | 0.16582 | 0.098956 | 0.059215 |  | 0.49103 | 0.37967 | 0.29547 | 0.22457 | 0.16475 | 0.11395 | 0.038985 | 0.025035 | 0.0098299 | 0.0051996 | 0.00464
6065000 | 645000 | 26.7556 |  | 93.0645 | 0 | 0.00011546 | 0.014474 |  | 6.223 | 5.994 | 4.896 | 3.577 | 1.822 | 1.096 | 0.5023 | 0.2989 | 0.18139 | 0.1098 | 0.063431 |  | 0.49103 | 0.37967 | 0.29547 | 0.22457 | 0.16475 | 0.11395 | 0.038831 | 0.02488 | 0.0096366 | 0.0051015 | 0.0046257
6065000 | 655000 | 26.3492 |  | 99.3127 | 0 | 0.00010139 | 0.012517 |  | 6.223 | 5.994 | 4.896 | 3.577 | 1.822 | 1.096 | 0.48876 | 0.28764 | 0.1735 | 0.10431 | 0.061294 |  | 0.49103 | 0.37967 | 0.29547 | 0.22457 | 0.16475 | 0.11395 | 0.038569 | 0.024746 | 0.0095728 | 0.0050595 | 0.0045961
6065000 | 665000 | 25.2338 |  | 106.1368 | 0 | 8.877e-05 | 0.010496 |  | 6.223 | 5.994 | 4.896 | 3.577 | 1.822 | 1.096 | 0.45159 | 0.25673 | 0.15184 | 0.089213 | 0.055429 |  | 0.49103 | 0.37967 | 0.29547 | 0.22457 | 0.16475 | 0.11395 | 0.041354 | 0.026563 | 0.011016 | 0.0058608 | 0.0048952
6065000 | 675000 | 25.1833 |  | 113.4328 | 0 | 7.7718e-05 | 0.0091705 |  | 6.223 | 5.994 | 4.896 | 3.577 | 1.822 | 1.096 | 0.44991 | 0.25533 | 0.15086 | 0.088531 | 0.055164 |  | 0.49103 | 0.37967 | 0.29547 | 0.22457 | 0.16475 | 0.11395 | 0.041592 | 0.026715 | 0.011129 | 0.0059236 | 0.004921
6065000 | 685000 | 25.7763 |  | 121.1157 | 0 | 6.8171e-05 | 0.0082333 |  | 6.223 | 5.994 | 4.896 | 3.577 | 1.822 | 1.096 | 0.46967 | 0.27176 | 0.16238 | 0.096553 | 0.058282 |  | 0.49103 | 0.37967 | 0.29547 | 0.22457 | 0.16475 | 0.11395 | 0.039382 | 0.025295 | 0.010042 | 0.0053176 | 0.0046825
6065000 | 695000 | 27.1702 |  | 129.1163 | 0 | 5.9984e-05 | 0.0076364 |  | 6.223 | 5.994 | 4.896 | 3.577 | 1.822 | 1.096 | 0.51611 | 0.31039 | 0.18944 | 0.11541 | 0.065611 |  | 0.49103 | 0.37967 | 0.29547 | 0.22457 | 0.16475 | 0.11395 | 0.039803 | 0.025458 | 0.010037 | 0.0053339 | 0.0047322
6075000 | 515000 | 25.3255 |  | 99.1716 | 0 | 0.00010168 | 0.012065 |  | 6.223 | 5.994 | 4.896 | 3.577 | 1.822 | 1.096 | 0.45465 | 0.25927 | 0.15362 | 0.090454 | 0.055912 |  | 0.49103 | 0.37967 | 0.29547 | 0.22457 | 0.16475 | 0.11395 | 0.040945 | 0.026302 | 0.010821 | 0.0057516 | 0.0048509
6075000 | 525000 | 25.8802 |  | 91.8532 | 0 | 0.00011853 | 0.014373 |  | 6.223 | 5.994 | 4.896 | 3.577 | 1.822 | 1.096 | 0.47313 | 0.27464 | 0.16439 | 0.097959 | 0.058828 |  | 0.49103 | 0.37967 | 0.29547 | 0.22457 | 0.16475 | 0.11395 | 0.039134 | 0.025133 | 0.009911 | 0.0052446 | 0.0046559
6075000 | 545000 | 26.25 |  | 79.0001 | 0 | 0.00016023 | 0.019707 |  | 6.223 | 5.994 | 4.896 | 3.577 | 1.822 | 1.096 | 0.48545 | 0.28489 | 0.17157 | 0.10296 | 0.060772 |  | 0.49103 | 0.37967 | 0.29547 | 0.22457 | 0.16475 | 0.11395 | 0.038611 | 0.02478 | 0.0096082 | 0.0050781 | 0.0046004
6075000 | 595000 | 27.1417 |  | 65.1998 | 0 | 0.00023524 | 0.029916 |  | 6.223 | 5.994 | 4.896 | 3.577 | 1.822 | 1.096 | 0.51516 | 0.3096 | 0.18889 | 0.11503 | 0.065461 |  | 0.49103 | 0.37967 | 0.29547 | 0.22457 | 0.16475 | 0.11395 | 0.039714 | 0.025405 | 0.0099995 | 0.0053122 | 0.0047225
6075000 | 605000 | 27.8977 |  | 66.7309 | 0 | 0.00022457 | 0.029354 |  | 6.223 | 5.994 | 4.896 | 3.577 | 1.822 | 1.096 | 0.54035 | 0.33054 | 0.20357 | 0.12526 | 0.069436 |  | 0.49103 | 0.37967 | 0.29547 | 0.22457 | 0.16475 | 0.11395 | 0.043066 | 0.027455 | 0.011436 | 0.0061289 | 0.0050892
6075000 | 615000 | 27.925 |  | 69.6779 | 0 | 0.00020597 | 0.02695 |  | 6.223 | 5.994 | 4.896 | 3.577 | 1.822 | 1.096 | 0.54126 | 0.3313 | 0.2041 | 0.12563 | 0.06958 |  | 0.49103 | 0.37967 | 0.29547 | 0.22457 | 0.16475 | 0.11395 | 0.043223 | 0.027552 | 0.011502 | 0.0061666 | 0.0051063
6075000 | 625000 | 26.5146 |  | 73.8716 | 0 | 0.00018325 | 0.022766 |  | 6.223 | 5.994 | 4.896 | 3.577 | 1.822 | 1.096 | 0.49427 | 0.29222 | 0.17671 | 0.10654 | 0.062164 |  | 0.49103 | 0.37967 | 0.29547 | 0.22457 | 0.16475 | 0.11395 | 0.038591 | 0.024748 | 0.0095583 | 0.0050536 | 0.0045991
6075000 | 635000 | 26.6783 |  | 79.1139 | 0 | 0.00015977 | 0.019971 |  | 6.223 | 5.994 | 4.896 | 3.577 | 1.822 | 1.096 | 0.49972 | 0.29675 | 0.17989 | 0.10876 | 0.063024 |  | 0.49103 | 0.37967 | 0.29547 | 0.22457 | 0.16475 | 0.11395 | 0.038727 | 0.024821 | 0.0095987 | 0.0050789 | 0.0046143
6075000 | 645000 | 28.1 |  | 85.2116 | 0 | 0.00013772 | 0.018133 |  | 6.223 | 5.994 | 4.896 | 3.577 | 1.822 | 1.096 | 0.54709 | 0.33615 | 0.2075 | 0.12799 | 0.0705 |  | 0.49103 | 0.37967 | 0.29547 | 0.22457 | 0.16475 | 0.11395 | 0.04428 | 0.028205 | 0.011949 | 0.0064186 | 0.0052223
6075000 | 655000 | 27.8458 |  | 91.9946 | 0 | 0.00011816 | 0.015417 |  | 6.223 | 5.994 | 4.896 | 3.577 | 1.822 | 1.096 | 0.53862 | 0.32911 | 0.20256 | 0.12455 | 0.069163 |  | 0.49103 | 0.37967 | 0.29547 | 0.22457 | 0.16475 | 0.11395 | 0.042774 | 0.027275 | 0.011311 | 0.0060588 | 0.0050572
6075000 | 665000 | 25.5189 |  | 99.3228 | 0 | 0.00010137 | 0.01212 |  | 6.223 | 5.994 | 4.896 | 3.577 | 1.822 | 1.096 | 0.46109 | 0.26463 | 0.15738 | 0.093071 | 0.056928 |  | 0.49103 | 0.37967 | 0.29547 | 0.22457 | 0.16475 | 0.11395 | 0.04018 | 0.025811 | 0.010448 | 0.0055433 | 0.0047684
6075000 | 675000 | 24.707 |  | 107.0841 | 0 | 8.7207e-05 | 0.010095 |  | 6.223 | 5.994 | 4.896 | 3.577 | 1.822 | 1.096 | 0.43404 | 0.24213 | 0.14161 | 0.082086 | 0.05266 |  | 0.49103 | 0.37967 | 0.29547 | 0.22457 | 0.16475 | 0.11395 | 0.044238 | 0.028397 | 0.012339 | 0.0065984 | 0.0052088
6075000 | 685000 | 25.3603 |  | 115.1912 | 0 | 7.5364e-05 | 0.0089551 |  | 6.223 | 5.994 | 4.896 | 3.577 | 1.822 | 1.096 | 0.45581 | 0.26023 | 0.1543 | 0.090925 | 0.056095 |  | 0.49103 | 0.37967 | 0.29547 | 0.22457 | 0.16475 | 0.11395 | 0.040797 | 0.026207 | 0.01075 | 0.0057119 | 0.004835
6075000 | 695000 | 25.5186 |  | 123.5759 | 0 | 6.5484e-05 | 0.0078297 |  | 6.223 | 5.994 | 4.896 | 3.577 | 1.822 | 1.096 | 0.46108 | 0.26462 | 0.15737 | 0.093067 | 0.056927 |  | 0.49103 | 0.37967 | 0.29547 | 0.22457 | 0.16475 | 0.11395 | 0.040181 | 0.025812 | 0.010448 | 0.0055436 | 0.0047685
6085000 | 475000 | 24.6941 |  | 127.3853 | 0 | 6.1626e-05 | 0.0071303 |  | 6.223 | 5.994 | 4.896 | 3.577 | 1.822 | 1.096 | 0.43361 | 0.24177 | 0.14136 | 0.081911 | 0.052592 |  | 0.49103 | 0.37967 | 0.29547 | 0.22457 | 0.16475 | 0.11395 | 0.04432 | 0.028449 | 0.012375 | 0.0066186 | 0.0052177
6085000 | 485000 | 24.6329 |  | 118.4441 | 0 | 7.1281e-05 | 0.008227 |  | 6.223 | 5.994 | 4.896 | 3.577 | 1.822 | 1.096 | 0.43157 | 0.24008 | 0.14017 | 0.081083 | 0.05227 |  | 0.49103 | 0.37967 | 0.29547 | 0.22457 | 0.16475 | 0.11395 | 0.044711 | 0.028697 | 0.012549 | 0.0067152 | 0.0052604
6085000 | 495000 | 24.8696 |  | 109.686 | 0 | 8.3119e-05 | 0.0096855 |  | 6.223 | 5.994 | 4.896 | 3.577 | 1.822 | 1.096 | 0.43946 | 0.24664 | 0.14477 | 0.084286 | 0.053514 |  | 0.49103 | 0.37967 | 0.29547 | 0.22457 | 0.16475 | 0.11395 | 0.043257 | 0.027774 | 0.011898 | 0.0063527 | 0.0051018
6085000 | 505000 | 24.6141 |  | 101.1583 | 0 | 9.7723e-05 | 0.01127 |  | 6.223 | 5.994 | 4.896 | 3.577 | 1.822 | 1.096 | 0.43094 | 0.23956 | 0.13981 | 0.080829 | 0.052171 |  | 0.49103 | 0.37967 | 0.29547 | 0.22457 | 0.16475 | 0.11395 | 0.044833 | 0.028775 | 0.012603 | 0.0067451 | 0.0052737
6085000 | 515000 | 24.8206 |  | 92.9248 | 0 | 0.00011581 | 0.013468 |  | 6.223 | 5.994 | 4.896 | 3.577 | 1.822 | 1.096 | 0.43782 | 0.24528 | 0.14382 | 0.083623 | 0.053257 |  | 0.49103 | 0.37967 | 0.29547 | 0.22457 | 0.16475 | 0.11395 | 0.043545 | 0.027957 | 0.012028 | 0.0064253 | 0.0051332
6085000 | 525000 | 26.1489 |  | 85.0706 | 0 | 0.00013818 | 0.01693 |  | 6.223 | 5.994 | 4.896 | 3.577 | 1.822 | 1.096 | 0.48208 | 0.28209 | 0.16961 | 0.1016 | 0.060241 |  | 0.49103 | 0.37967 | 0.29547 | 0.22457 | 0.16475 | 0.11395 | 0.038697 | 0.024841 | 0.0096646 | 0.0051086 | 0.0046095
6085000 | 535000 | 26.004 |  | 77.7111 | 0 | 0.00016559 | 0.020176 |  | 6.223 | 5.994 | 4.896 | 3.577 | 1.822 | 1.096 | 0.47725 | 0.27807 | 0.1668 | 0.099634 | 0.059479 |  | 0.49103 | 0.37967 | 0.29547 | 0.22457 | 0.16475 | 0.11395 | 0.038896 | 0.024976 | 0.0097804 | 0.0051723 | 0.0046305
6085000 | 545000 | 26.0115 |  | 71.0001 | 0 | 0.00019837 | 0.024177 |  | 6.223 | 5.994 | 4.896 | 3.577 | 1.822 | 1.096 | 0.4775 | 0.27828 | 0.16694 | 0.099735 | 0.059518 |  | 0.49103 | 0.37967 | 0.29547 | 0.22457 | 0.16475 | 0.11395 | 0.038883 | 0.024967 | 0.0097734 | 0.0051684 | 0.0046292
6085000 | 555000 | 26.0885 |  | 65.1384 | 0 | 0.00023568 | 0.028809 |  | 6.223 | 5.994 | 4.896 | 3.577 | 1.822 | 1.096 | 0.48007 | 0.28041 | 0.16844 | 0.10078 | 0.059923 |  | 0.49103 | 0.37967 | 0.29547 | 0.22457 | 0.16475 | 0.11395 | 0.03877 | 0.024891 | 0.0097079 | 0.0051324 | 0.0046171
6085000 | 565000 | 27.518 |  | 60.3739 | 0 | 0.00027435 | 0.035373 |  | 6.223 | 5.994 | 4.896 | 3.577 | 1.822 | 1.096 | 0.5277 | 0.32002 | 0.1962 | 0.12012 | 0.06744 |  | 0.49103 | 0.37967 | 0.29547 | 0.22457 | 0.16475 | 0.11395 | 0.041133 | 0.026267 | 0.010608 | 0.00566 | 0.0048776
6085000 | 575000 | 26.7848 |  | 56.9825 | 0 | 0.00030798 | 0.038651 |  | 6.223 | 5.994 | 4.896 | 3.577 | 1.822 | 1.096 | 0.50327 | 0.29971 | 0.18196 | 0.1102 | 0.063584 |  | 0.49103 | 0.37967 | 0.29547 | 0.22457 | 0.16475 | 0.11395 | 0.038876 | 0.024906 | 0.009654 | 0.0051118 | 0.0046307
6085000 | 585000 | 27.0119 |  | 55.2178 | 0 | 0.00032798 | 0.04151 |  | 6.223 | 5.994 | 4.896 | 3.577 | 1.822 | 1.096 | 0.51084 | 0.306 | 0.18637 | 0.11327 | 0.064779 |  | 0.49103 | 0.37967 | 0.29547 | 0.22457 | 0.16475 | 0.11395 | 0.039351 | 0.025186 | 0.0098461 | 0.0052238 | 0.0046827
6085000 | 595000 | 25.9604 |  | 55.2359 | 0 | 0.00032776 | 0.039868 |  | 6.223 | 5.994 | 4.896 | 3.577 | 1.822 | 1.096 | 0.4758 | 0.27686 | 0.16595 | 0.099044 | 0.05925 |  | 0.49103 | 0.37967 | 0.29547 | 0.22457 | 0.16475 | 0.11395 | 0.038972 | 0.025027 | 0.0098231 | 0.0051959 | 0.0046387
6085000 | 605000 | 28.3024 |  | 57.0352 | 0 | 0.00030741 | 0.040766 |  | 6.223 | 5.994 | 4.896 | 3.577 | 1.822 | 1.096 | 0.55384 | 0.34176 | 0.21143 | 0.13073 | 0.071564 |  | 0.49103 | 0.37967 | 0.29547 | 0.22457 | 0.16475 | 0.11395 | 0.045609 | 0.029028 | 0.012506 | 0.0067314 | 0.0053682
6085000 | 615000 | 28.1938 |  | 60.4567 | 0 | 0.0002736 | 0.036143 |  | 6.223 | 5.994 | 4.896 | 3.577 | 1.822 | 1.096 | 0.55022 | 0.33875 | 0.20932 | 0.12926 | 0.070993 |  | 0.49103 | 0.37967 | 0.29547 | 0.22457 | 0.16475 | 0.11395 | 0.044882 | 0.028577 | 0.012202 | 0.0065608 | 0.0052883
6085000 | 625000 | 26.7075 |  | 65.2458 | 0 | 0.00023491 | 0.029396 |  | 6.223 | 5.994 | 4.896 | 3.577 | 1.822 | 1.096 | 0.50069 | 0.29756 | 0.18046 | 0.10915 | 0.063178 |  | 0.49103 | 0.37967 | 0.29547 | 0.22457 | 0.16475 | 0.11395 | 0.038764 | 0.024841 | 0.0096116 | 0.0050867 | 0.0046183
6085000 | 635000 | 26.3846 |  | 71.1267 | 0 | 0.00019767 | 0.024437 |  | 6.223 | 5.994 | 4.896 | 3.577 | 1.822 | 1.096 | 0.48994 | 0.28862 | 0.17419 | 0.10478 | 0.06148 |  | 0.49103 | 0.37967 | 0.29547 | 0.22457 | 0.16475 | 0.11395 | 0.038564 | 0.024741 | 0.009565 | 0.0050556 | 0.0045957
6085000 | 645000 | 27.3891 |  | 77.8525 | 0 | 0.00016499 | 0.021173 |  | 6.223 | 5.994 | 4.896 | 3.577 | 1.822 | 1.096 | 0.52341 | 0.31645 | 0.1937 | 0.11837 | 0.066762 |  | 0.49103 | 0.37967 | 0.29547 | 0.22457 | 0.16475 | 0.11395 | 0.040588 | 0.025935 | 0.010374 | 0.0055265 | 0.0048181
6085000 | 655000 | 26.6855 |  | 85.2233 | 0 | 0.00013768 | 0.017215 |  | 6.223 | 5.994 | 4.896 | 3.577 | 1.822 | 1.096 | 0.49996 | 0.29695 | 0.18003 | 0.10885 | 0.063062 |  | 0.49103 | 0.37967 | 0.29547 | 0.22457 | 0.16475 | 0.11395 | 0.038736 | 0.024826 | 0.0096017 | 0.0050807 | 0.0046152
6085000 | 665000 | 26.5286 |  | 93.086 | 0 | 0.00011541 | 0.014345 |  | 6.223 | 5.994 | 4.896 | 3.577 | 1.822 | 1.096 | 0.49473 | 0.29261 | 0.17698 | 0.10673 | 0.062237 |  | 0.49103 | 0.37967 | 0.29547 | 0.22457 | 0.16475 | 0.11395 | 0.038598 | 0.024751 | 0.0095596 | 0.0050546 | 0.0045999
6085000 | 675000 | 26.2528 |  | 101.3263 | 0 | 9.7399e-05 | 0.011981 |  | 6.223 | 5.994 | 4.896 | 3.577 | 1.822 | 1.096 | 0.48554 | 0.28497 | 0.17163 | 0.103 | 0.060787 |  | 0.49103 | 0.37967 | 0.29547 | 0.22457 | 0.16475 | 0.11395 | 0.03861 | 0.024779 | 0.0096069 | 0.0050774 | 0.0046003
6085000 | 685000 | 25.1646 |  | 109.859 | 0 | 8.2857e-05 | 0.0097695 |  | 6.223 | 5.994 | 4.896 | 3.577 | 1.822 | 1.096 | 0.44928 | 0.25481 | 0.1505 | 0.088277 | 0.055066 |  | 0.49103 | 0.37967 | 0.29547 | 0.22457 | 0.16475 | 0.11395 | 0.041682 | 0.026772 | 0.011172 | 0.0059474 | 0.0049308
6085000 | 695000 | 25.5879 |  | 118.6213 | 0 | 7.1068e-05 | 0.0085205 |  | 6.223 | 5.994 | 4.896 | 3.577 | 1.822 | 1.096 | 0.46339 | 0.26654 | 0.15872 | 0.094005 | 0.057291 |  | 0.49103 | 0.37967 | 0.29547 | 0.22457 | 0.16475 | 0.11395 | 0.039941 | 0.025657 | 0.010328 | 0.0054768 | 0.0047426
6085000 | 705000 | 25.9397 |  | 127.5657 | 0 | 6.1451e-05 | 0.0074688 |  | 6.223 | 5.994 | 4.896 | 3.577 | 1.822 | 1.096 | 0.47511 | 0.27629 | 0.16555 | 0.098764 | 0.059141 |  | 0.49103 | 0.37967 | 0.29547 | 0.22457 | 0.16475 | 0.11395 | 0.039012 | 0.025053 | 0.0098447 | 0.0052078 | 0.0046429
6095000 | 475000 | 24.7972 |  | 123.3978 | 0 | 6.5673e-05 | 0.0076303 |  | 6.223 | 5.994 | 4.896 | 3.577 | 1.822 | 1.096 | 0.43704 | 0.24463 | 0.14336 | 0.083306 | 0.053134 |  | 0.49103 | 0.37967 | 0.29547 | 0.22457 | 0.16475 | 0.11395 | 0.043684 | 0.028046 | 0.012091 | 0.0064604 | 0.0051484
6095000 | 485000 | 24.9278 |  | 114.1447 | 0 | 7.6752e-05 | 0.0089645 |  | 6.223 | 5.994 | 4.896 | 3.577 | 1.822 | 1.096 | 0.44139 | 0.24825 | 0.1459 | 0.085073 | 0.05382 |  | 0.49103 | 0.37967 | 0.29547 | 0.22457 | 0.16475 | 0.11395 | 0.042924 | 0.027563 | 0.011747 | 0.0062685 | 0.0050657
6095000 | 495000 | 24.8527 |  | 105.0286 | 0 | 9.0654e-05 | 0.010556 |  | 6.223 | 5.994 | 4.896 | 3.577 | 1.822 | 1.096 | 0.43889 | 0.24617 | 0.14444 | 0.084058 | 0.053426 |  | 0.49103 | 0.37967 | 0.29547 | 0.22457 | 0.16475 | 0.11395 | 0.043355 | 0.027837 | 0.011943 | 0.0063775 | 0.0051125
6095000 | 505000 | 25.6322 |  | 96.0886 | 0 | 0.00010831 | 0.013008 |  | 6.223 | 5.994 | 4.896 | 3.577 | 1.822 | 1.096 | 0.46486 | 0.26777 | 0.15958 | 0.094603 | 0.057524 |  | 0.49103 | 0.37967 | 0.29547 | 0.22457 | 0.16475 | 0.11395 | 0.039797 | 0.025565 | 0.010256 | 0.0054364 | 0.0047271
6095000 | 515000 | 24.5022 |  | 87.3785 | 0 | 0.00013098 | 0.015037 |  | 6.223 | 5.994 | 4.896 | 3.577 | 1.822 | 1.096 | 0.42721 | 0.23646 | 0.13763 | 0.079315 | 0.051583 |  | 0.49103 | 0.37967 | 0.29547 | 0.22457 | 0.16475 | 0.11395 | 0.045581 | 0.029248 | 0.01293 | 0.0069274 | 0.0053554
6095000 | 525000 | 25.7677 |  | 78.9747 | 0 | 0.00016033 | 0.019358 |  | 6.223 | 5.994 | 4.896 | 3.577 | 1.822 | 1.096 | 0.46938 | 0.27152 | 0.16221 | 0.096437 | 0.058236 |  | 0.49103 | 0.37967 | 0.29547 | 0.22457 | 0.16475 | 0.11395 | 0.039405 | 0.02531 | 0.010054 | 0.0053241 | 0.0046849
6095000 | 535000 | 25.2227 |  | 70.986 | 0 | 0.00019845 | 0.023453 |  | 6.223 | 5.994 | 4.896 | 3.577 | 1.822 | 1.096 | 0.45122 | 0.25642 | 0.15162 | 0.089063 | 0.055371 |  | 0.49103 | 0.37967 | 0.29547 | 0.22457 | 0.16475 | 0.11395 | 0.041406 | 0.026596 | 0.011041 | 0.0058745 | 0.0049008
6095000 | 545000 | 25.5333 |  | 63.5689 | 0 | 0.00024746 | 0.029606 |  | 6.223 | 5.994 | 4.896 | 3.577 | 1.822 | 1.096 | 0.46157 | 0.26503 | 0.15766 | 0.093266 | 0.057004 |  | 0.49103 | 0.37967 | 0.29547 | 0.22457 | 0.16475 | 0.11395 | 0.040129 | 0.025778 | 0.010422 | 0.0055291 | 0.0047628
6095000 | 555000 | 24.7048 |  | 56.9474 | 0 | 0.00030836 | 0.035693 |  | 6.223 | 5.994 | 4.896 | 3.577 | 1.822 | 1.096 | 0.43397 | 0.24207 | 0.14157 | 0.082056 | 0.052648 |  | 0.49103 | 0.37967 | 0.29547 | 0.22457 | 0.16475 | 0.11395 | 0.044252 | 0.028406 | 0.012345 | 0.0066019 | 0.0052103
6095000 | 565000 | 25.5394 |  | 51.4297 | 0 | 0.00037807 | 0.045242 |  | 6.223 | 5.994 | 4.896 | 3.577 | 1.822 | 1.096 | 0.46177 | 0.2652 | 0.15778 | 0.093348 | 0.057036 |  | 0.49103 | 0.37967 | 0.29547 | 0.22457 | 0.16475 | 0.11395 | 0.040107 | 0.025765 | 0.010411 | 0.0055232 | 0.0047605
6095000 | 575000 | 26.9188 |  | 47.4026 | 0 | 0.00044504 | 0.056131 |  | 6.223 | 5.994 | 4.896 | 3.577 | 1.822 | 1.096 | 0.50773 | 0.30342 | 0.18456 | 0.11201 | 0.064289 |  | 0.49103 | 0.37967 | 0.29547 | 0.22457 | 0.16475 | 0.11395 | 0.039131 | 0.025056 | 0.0097553 | 0.0051711 | 0.0046586
6095000 | 585000 | 27.1923 |  | 45.266 | 0 | 0.00048804 | 0.062181 |  | 6.223 | 5.994 | 4.896 | 3.577 | 1.822 | 1.096 | 0.51685 | 0.311 | 0.18987 | 0.11571 | 0.065727 |  | 0.49103 | 0.37967 | 0.29547 | 0.22457 | 0.16475 | 0.11395 | 0.039874 | 0.025501 | 0.010068 | 0.0053513 | 0.00474
6095000 | 595000 | 26.131 |  | 45.2881 | 0 | 0.00048756 | 0.059696 |  | 6.223 | 5.994 | 4.896 | 3.577 | 1.822 | 1.096 | 0.48149 | 0.28159 | 0.16926 | 0.10135 | 0.060147 |  | 0.49103 | 0.37967 | 0.29547 | 0.22457 | 0.16475 | 0.11395 | 0.038717 | 0.024855 | 0.0096767 | 0.0051152 | 0.0046115
6095000 | 605000 | 28.0021 |  | 47.4659 | 0 | 0.00044385 | 0.058235 |  | 6.223 | 5.994 | 4.896 | 3.577 | 1.822 | 1.096 | 0.54383 | 0.33344 | 0.2056 | 0.12667 | 0.069985 |  | 0.49103 | 0.37967 | 0.29547 | 0.22457 | 0.16475 | 0.11395 | 0.043677 | 0.027832 | 0.011695 | 0.0062753 | 0.0051562
6095000 | 615000 | 27.6127 |  | 51.5268 | 0 | 0.00037665 | 0.04873 |  | 6.223 | 5.994 | 4.896 | 3.577 | 1.822 | 1.096 | 0.53086 | 0.32265 | 0.19804 | 0.1214 | 0.067938 |  | 0.49103 | 0.37967 | 0.29547 | 0.22457 | 0.16475 | 0.11395 | 0.04157 | 0.026535 | 0.010796 | 0.0057669 | 0.0049255
6095000 | 625000 | 27.4 |  | 57.0702 | 0 | 0.00030703 | 0.039417 |  | 6.223 | 5.994 | 4.896 | 3.577 | 1.822 | 1.096 | 0.52377 | 0.31675 | 0.19391 | 0.11852 | 0.066819 |  | 0.49103 | 0.37967 | 0.29547 | 0.22457 | 0.16475 | 0.11395 | 0.040632 | 0.025961 | 0.010392 | 0.0055372 | 0.0048228
6095000 | 635000 | 25.5783 |  | 63.7104 | 0 | 0.00024637 | 0.029526 |  | 6.223 | 5.994 | 4.896 | 3.577 | 1.822 | 1.096 | 0.46307 | 0.26627 | 0.15853 | 0.093874 | 0.05724 |  | 0.49103 | 0.37967 | 0.29547 | 0.22457 | 0.16475 | 0.11395 | 0.039974 | 0.025678 | 0.010344 | 0.0054859 | 0.0047461
6095000 | 645000 | 26.47 |  | 71.1408 | 0 | 0.00019759 | 0.024506 |  | 6.223 | 5.994 | 4.896 | 3.577 | 1.822 | 1.096 | 0.49278 | 0.29098 | 0.17585 | 0.10594 | 0.061929 |  | 0.49103 | 0.37967 | 0.29547 | 0.22457 | 0.16475 | 0.11395 | 0.038574 | 0.02474 | 0.0095567 | 0.0050521 | 0.004597
6095000 | 655000 | 26.9725 |  | 79.1392 | 0 | 0.00015967 | 0.020179 |  | 6.223 | 5.994 | 4.896 | 3.577 | 1.822 | 1.096 | 0.50953 | 0.30491 | 0.18561 | 0.11274 | 0.064572 |  | 0.49103 | 0.37967 | 0.29547 | 0.22457 | 0.16475 | 0.11395 | 0.039253 | 0.025128 | 0.0098058 | 0.0052004 | 0.0046721
6095000 | 665000 | 26.6898 |  | 87.55 | 0 | 0.00013046 | 0.016315 |  | 6.223 | 5.994 | 4.896 | 3.577 | 1.822 | 1.096 | 0.50011 | 0.29708 | 0.18012 | 0.10891 | 0.063085 |  | 0.49103 | 0.37967 | 0.29547 | 0.22457 | 0.16475 | 0.11395 | 0.038741 | 0.024829 | 0.0096036 | 0.0050819 | 0.0046158
6095000 | 675000 | 25.2085 |  | 96.2653 | 0 | 0.00010791 | 0.012746 |  | 6.223 | 5.994 | 4.896 | 3.577 | 1.822 | 1.096 | 0.45075 | 0.25603 | 0.15135 | 0.088871 | 0.055296 |  | 0.49103 | 0.37967 | 0.29547 | 0.22457 | 0.16475 | 0.11395 | 0.041472 | 0.026639 | 0.011072 | 0.0058921 | 0.004908
6095000 | 685000 | 26.0873 |  | 105.2094 | 0 | 9.0342e-05 | 0.011043 |  | 6.223 | 5.994 | 4.896 | 3.577 | 1.822 | 1.096 | 0.48003 | 0.28038 | 0.16842 | 0.10076 | 0.059917 |  | 0.49103 | 0.37967 | 0.29547 | 0.22457 | 0.16475 | 0.11395 | 0.038771 | 0.024892 | 0.0097088 | 0.0051329 | 0.0046172
6095000 | 695000 | 26.0571 |  | 114.3285 | 0 | 7.6505e-05 | 0.0093406 |  | 6.223 | 5.994 | 4.896 | 3.577 | 1.822 | 1.096 | 0.47902 | 0.27954 | 0.16783 | 0.10035 | 0.059758 |  | 0.49103 | 0.37967 | 0.29547 | 0.22457 | 0.16475 | 0.11395 | 0.038813 | 0.02492 | 0.0097332 | 0.0051463 | 0.0046217
6095000 | 705000 | 25.8413 |  | 123.584 | 0 | 6.5475e-05 | 0.0079277 |  | 6.223 | 5.994 | 4.896 | 3.577 | 1.822 | 1.096 | 0.47183 | 0.27356 | 0.16364 | 0.097432 | 0.058623 |  | 0.49103 | 0.37967 | 0.29547 | 0.22457 | 0.16475 | 0.11395 | 0.039222 | 0.025191 | 0.0099579 | 0.0052706 | 0.0046653
6095000 | 715000 | 25.7887 |  | 132.9474 | 0 | 5.6577e-05 | 0.0068364 |  | 6.223 | 5.994 | 4.896 | 3.577 | 1.822 | 1.096 | 0.47008 | 0.27211 | 0.16262 | 0.096721 | 0.058347 |  | 0.49103 | 0.37967 | 0.29547 | 0.22457 | 0.16475 | 0.11395 | 0.03935 | 0.025275 | 0.010026 | 0.0053083 | 0.0046791
6095000 | 725000 | 25.7846 |  | 142.3974 | 0 | 4.9317e-05 | 0.0059582 |  | 6.223 | 5.994 | 4.896 | 3.577 | 1.822 | 1.096 | 0.46994 | 0.27199 | 0.16254 | 0.096666 | 0.058326 |  | 0.49103 | 0.37967 | 0.29547 | 0.22457 | 0.16475 | 0.11395 | 0.039361 | 0.025281 | 0.010031 | 0.0053113 | 0.0046802
6105000 | 465000 | 25.4048 |  | 129.7113 | 0 | 5.9435e-05 | 0.0070748 |  | 6.223 | 5.994 | 4.896 | 3.577 | 1.822 | 1.096 | 0.45729 | 0.26147 | 0.15516 | 0.091526 | 0.056328 |  | 0.49103 | 0.37967 | 0.29547 | 0.22457 | 0.16475 | 0.11395 | 0.040615 | 0.02609 | 0.010661 | 0.0056625 | 0.0048153
6105000 | 475000 | 25.2439 |  | 120.1125 | 0 | 6.9314e-05 | 0.0081985 |  | 6.223 | 5.994 | 4.896 | 3.577 | 1.822 | 1.096 | 0.45193 | 0.25701 | 0.15204 | 0.08935 | 0.055482 |  | 0.49103 | 0.37967 | 0.29547 | 0.22457 | 0.16475 | 0.11395 | 0.041307 | 0.026533 | 0.010994 | 0.0058485 | 0.0048902
6105000 | 485000 | 24.8898 |  | 110.5849 | 0 | 8.1773e-05 | 0.0095364 |  | 6.223 | 5.994 | 4.896 | 3.577 | 1.822 | 1.096 | 0.44013 | 0.2472 | 0.14516 | 0.084559 | 0.05362 |  | 0.49103 | 0.37967 | 0.29547 | 0.22457 | 0.16475 | 0.11395 | 0.04314 | 0.0277 | 0.011845 | 0.0063233 | 0.0050892
6105000 | 495000 | 25.2913 |  | 101.1485 | 0 | 9.7742e-05 | 0.011583 |  | 6.223 | 5.994 | 4.896 | 3.577 | 1.822 | 1.096 | 0.45351 | 0.25832 | 0.15296 | 0.089991 | 0.055732 |  | 0.49103 | 0.37967 | 0.29547 | 0.22457 | 0.16475 | 0.11395 | 0.041094 | 0.026397 | 0.010892 | 0.0057916 | 0.0048671
6105000 | 505000 | 25.8168 |  | 91.8314 | 0 | 0.00011858 | 0.014344 |  | 6.223 | 5.994 | 4.896 | 3.577 | 1.822 | 1.096 | 0.47102 | 0.27288 | 0.16316 | 0.097102 | 0.058495 |  | 0.49103 | 0.37967 | 0.29547 | 0.22457 | 0.16475 | 0.11395 | 0.03928 | 0.025229 | 0.0099888 | 0.0052878 | 0.0046716
6105000 | 515000 | 25.5489 |  | 82.6741 | 0 | 0.00014631 | 0.017514 |  | 6.223 | 5.994 | 4.896 | 3.577 | 1.822 | 1.096 | 0.46209 | 0.26546 | 0.15796 | 0.093477 | 0.057086 |  | 0.49103 | 0.37967 | 0.29547 | 0.22457 | 0.16475 | 0.11395 | 0.040074 | 0.025743 | 0.010395 | 0.0055139 | 0.0047569
6105000 | 525000 | 25.3889 |  | 73.7361 | 0 | 0.00018392 | 0.02188 |  | 6.223 | 5.994 | 4.896 | 3.577 | 1.822 | 1.096 | 0.45676 | 0.26103 | 0.15485 | 0.091312 | 0.056245 |  | 0.49103 | 0.37967 | 0.29547 | 0.22457 | 0.16475 | 0.11395 | 0.040679 | 0.026132 | 0.010692 | 0.00568 | 0.0048222
6105000 | 535000 | 24.6474 |  | 65.1077 | 0 | 0.0002359 | 0.027243 |  | 6.223 | 5.994 | 4.896 | 3.577 | 1.822 | 1.096 | 0.43205 | 0.24048 | 0.14045 | 0.081279 | 0.052346 |  | 0.49103 | 0.37967 | 0.29547 | 0.22457 | 0.16475 | 0.11395 | 0.044618 | 0.028638 | 0.012508 | 0.0066922 | 0.0052502
6105000 | 545000 | 25.3085 |  | 56.9299 | 0 | 0.00030855 | 0.036588 |  | 6.223 | 5.994 | 4.896 | 3.577 | 1.822 | 1.096 | 0.45408 | 0.2588 | 0.15329 | 0.090224 | 0.055822 |  | 0.49103 | 0.37967 | 0.29547 | 0.22457 | 0.16475 | 0.11395 | 0.041018 | 0.026349 | 0.010856 | 0.0057714 | 0.0048589
6105000 | 555000 | 24.8482 |  | 49.4268 | 0 | 0.00040933 | 0.047657 |  | 6.223 | 5.994 | 4.896 | 3.577 | 1.822 | 1.096 | 0.43874 | 0.24604 | 0.14435 | 0.083996 | 0.053402 |  | 0.49103 | 0.37967 | 0.29547 | 0.22457 | 0.16475 | 0.11395 | 0.043381 | 0.027854 | 0.011955 | 0.0063842 | 0.0051154
6105000 | 565000 | 26.1983 |  | 42.9536 | 0 | 0.000542 | 0.066532 |  | 6.223 | 5.994 | 4.896 | 3.577 | 1.822 | 1.096 | 0.48373 | 0.28346 | 0.17057 | 0.10226 | 0.060501 |  | 0.49103 | 0.37967 | 0.29547 | 0.22457 | 0.16475 | 0.11395 | 0.03865 | 0.024808 | 0.0096345 | 0.0050923 | 0.0046045
6105000 | 575000 | 26.6276 |  | 38.0396 | 0 | 0.00069108 | 0.086222 |  | 6.223 | 5.994 | 4.896 | 3.577 | 1.822 | 1.096 | 0.49803 | 0.29535 | 0.17891 | 0.10807 | 0.062758 |  | 0.49103 | 0.37967 | 0.29547 | 0.22457 | 0.16475 | 0.11395 | 0.038673 | 0.024791 | 0.0095804 | 0.0050678 | 0.0046082
6105000 | 585000 | 26.3824 |  | 35.3413 | 0 | 0.00080063 | 0.09897 |  | 6.223 | 5.994 | 4.896 | 3.577 | 1.822 | 1.096 | 0.48986 | 0.28856 | 0.17415 | 0.10475 | 0.061468 |  | 0.49103 | 0.37967 | 0.29547 | 0.22457 | 0.16475 | 0.11395 | 0.038564 | 0.024741 | 0.0095655 | 0.0050558 | 0.0045957
6105000 | 595000 | 25.8725 |  | 35.3696 | 0 | 0.00079935 | 0.096902 |  | 6.223 | 5.994 | 4.896 | 3.577 | 1.822 | 1.096 | 0.47287 | 0.27443 | 0.16424 | 0.097855 | 0.058788 |  | 0.49103 | 0.37967 | 0.29547 | 0.22457 | 0.16475 | 0.11395 | 0.039151 | 0.025144 | 0.0099201 | 0.0052496 | 0.0046577
6105000 | 605000 | 26.5605 |  | 38.1184 | 0 | 0.00068823 | 0.085649 |  | 6.223 | 5.994 | 4.896 | 3.577 | 1.822 | 1.096 | 0.4958 | 0.29349 | 0.17761 | 0.10716 | 0.062405 |  | 0.49103 | 0.37967 | 0.29547 | 0.22457 | 0.16475 | 0.11395 | 0.038618 | 0.024761 | 0.0095641 | 0.0050576 | 0.0046021
6105000 | 615000 | 26.0839 |  | 43.0698 | 0 | 0.00053908 | 0.065884 |  | 6.223 | 5.994 | 4.896 | 3.577 | 1.822 | 1.096 | 0.47991 | 0.28028 | 0.16835 | 0.10071 | 0.059899 |  | 0.49103 | 0.37967 | 0.29547 | 0.22457 | 0.16475 | 0.11395 | 0.038776 | 0.024895 | 0.0097115 | 0.0051343 | 0.0046177
6105000 | 625000 | 26.7596 |  | 49.5682 | 0 | 0.000407 | 0.05103 |  | 6.223 | 5.994 | 4.896 | 3.577 | 1.822 | 1.096 | 0.50243 | 0.29901 | 0.18147 | 0.10986 | 0.063452 |  | 0.49103 | 0.37967 | 0.29547 | 0.22457 | 0.16475 | 0.11395 | 0.038837 | 0.024884 | 0.0096389 | 0.0051029 | 0.0046264
6105000 | 655000 | 26.0688 |  | 73.9122 | 0 | 0.00018305 | 0.022359 |  | 6.223 | 5.994 | 4.896 | 3.577 | 1.822 | 1.096 | 0.47941 | 0.27987 | 0.16806 | 0.10051 | 0.059819 |  | 0.49103 | 0.37967 | 0.29547 | 0.22457 | 0.16475 | 0.11395 | 0.038796 | 0.024909 | 0.0097236 | 0.005141 | 0.0046199
6105000 | 665000 | 25.2579 |  | 82.8554 | 0 | 0.00014567 | 0.017239 |  | 6.223 | 5.994 | 4.896 | 3.577 | 1.822 | 1.096 | 0.45239 | 0.2574 | 0.15231 | 0.089539 | 0.055556 |  | 0.49103 | 0.37967 | 0.29547 | 0.22457 | 0.16475 | 0.11395 | 0.041244 | 0.026493 | 0.010964 | 0.0058315 | 0.0048833
6105000 | 675000 | 25.0661 |  | 92.0164 | 0 | 0.00011811 | 0.013871 |  | 6.223 | 5.994 | 4.896 | 3.577 | 1.822 | 1.096 | 0.446 | 0.25208 | 0.14858 | 0.086944 | 0.054548 |  | 0.49103 | 0.37967 | 0.29547 | 0.22457 | 0.16475 | 0.11395 | 0.042177 | 0.027088 | 0.011403 | 0.0060764 | 0.0049845
6105000 | 685000 | 25.9439 |  | 101.3361 | 0 | 9.738e-05 | 0.011838 |  | 6.223 | 5.994 | 4.896 | 3.577 | 1.822 | 1.096 | 0.47525 | 0.27641 | 0.16563 | 0.098821 | 0.059163 |  | 0.49103 | 0.37967 | 0.29547 | 0.22457 | 0.16475 | 0.11395 | 0.039003 | 0.025047 | 0.0098402 | 0.0052053 | 0.004642
6105000 | 695000 | 25.8154 |  | 110.7746 | 0 | 8.1493e-05 | 0.0098572 |  | 6.223 | 5.994 | 4.896 | 3.577 | 1.822 | 1.096 | 0.47097 | 0.27284 | 0.16313 | 0.097082 | 0.058487 |  | 0.49103 | 0.37967 | 0.29547 | 0.22457 | 0.16475 | 0.11395 | 0.039284 | 0.025231 | 0.0099907 | 0.0052888 | 0.004672
6105000 | 705000 | 25.0952 |  | 120.3038 | 0 | 6.9094e-05 | 0.0081243 |  | 6.223 | 5.994 | 4.896 | 3.577 | 1.822 | 1.096 | 0.44697 | 0.25289 | 0.14915 | 0.087338 | 0.0547 |  | 0.49103 | 0.37967 | 0.29547 | 0.22457 | 0.16475 | 0.11395 | 0.042027 | 0.026993 | 0.011333 | 0.0060377 | 0.0049683
6105000 | 715000 | 24.8778 |  | 129.9038 | 0 | 5.9259e-05 | 0.0069075 |  | 6.223 | 5.994 | 4.896 | 3.577 | 1.822 | 1.096 | 0.43973 | 0.24686 | 0.14493 | 0.084396 | 0.053557 |  | 0.49103 | 0.37967 | 0.29547 | 0.22457 | 0.16475 | 0.11395 | 0.043209 | 0.027744 | 0.011877 | 0.0063408 | 0.0050967
6105000 | 725000 | 25.9569 |  | 139.5601 | 0 | 5.1343e-05 | 0.0062443 |  | 6.223 | 5.994 | 4.896 | 3.577 | 1.822 | 1.096 | 0.47568 | 0.27677 | 0.16588 | 0.098997 | 0.059232 |  | 0.49103 | 0.37967 | 0.29547 | 0.22457 | 0.16475 | 0.11395 | 0.038979 | 0.025031 | 0.0098267 | 0.0051979 | 0.0046394
6115000 | 465000 | 25.926 |  | 127.3774 | 0 | 6.1633e-05 | 0.007487 |  | 6.223 | 5.994 | 4.896 | 3.577 | 1.822 | 1.096 | 0.47466 | 0.27591 | 0.16528 | 0.098579 | 0.059069 |  | 0.49103 | 0.37967 | 0.29547 | 0.22457 | 0.16475 | 0.11395 | 0.039038 | 0.02507 | 0.0098593 | 0.0052159 | 0.0046457
6115000 | 475000 | 25.6712 |  | 117.5883 | 0 | 7.2322e-05 | 0.0086991 |  | 6.223 | 5.994 | 4.896 | 3.577 | 1.822 | 1.096 | 0.46617 | 0.26885 | 0.16034 | 0.095132 | 0.057729 |  | 0.49103 | 0.37967 | 0.29547 | 0.22457 | 0.16475 | 0.11395 | 0.039677 | 0.025487 | 0.010194 | 0.0054022 | 0.0047142
6115000 | 485000 | 25.6624 |  | 107.8379 | 0 | 8.5992e-05 | 0.01034 |  | 6.223 | 5.994 | 4.896 | 3.577 | 1.822 | 1.096 | 0.46587 | 0.2686 | 0.16016 | 0.095012 | 0.057683 |  | 0.49103 | 0.37967 | 0.29547 | 0.22457 | 0.16475 | 0.11395 | 0.039704 | 0.025504 | 0.010208 | 0.0054098 | 0.0047171
6115000 | 495000 | 25.3957 |  | 98.1377 | 0 | 0.00010383 | 0.012355 |  | 6.223 | 5.994 | 4.896 | 3.577 | 1.822 | 1.096 | 0.45698 | 0.26121 | 0.15498 | 0.091404 | 0.056281 |  | 0.49103 | 0.37967 | 0.29547 | 0.22457 | 0.16475 | 0.11395 | 0.040651 | 0.026114 | 0.010679 | 0.0056725 | 0.0048193
6115000 | 505000 | 25.021 |  | 88.5043 | 0 | 0.00012766 | 0.014967 |  | 6.223 | 5.994 | 4.896 | 3.577 | 1.822 | 1.096 | 0.4445 | 0.25083 | 0.14771 | 0.086333 | 0.05431 |  | 0.49103 | 0.37967 | 0.29547 | 0.22457 | 0.16475 | 0.11395 | 0.042414 | 0.027239 | 0.011513 | 0.0061378 | 0.0050102
6115000 | 515000 | 25.0771 |  | 78.9621 | 0 | 0.00016038 | 0.018845 |  | 6.223 | 5.994 | 4.896 | 3.577 | 1.822 | 1.096 | 0.44637 | 0.25239 | 0.1488 | 0.087094 | 0.054606 |  | 0.49103 | 0.37967 | 0.29547 | 0.22457 | 0.16475 | 0.11395 | 0.04212 | 0.027051 | 0.011376 | 0.0060617 | 0.0049783
6115000 | 525000 | 25.118 |  | 69.5486 | 0 | 0.00020674 | 0.024331 |  | 6.223 | 5.994 | 4.896 | 3.577 | 1.822 | 1.096 | 0.44773 | 0.25352 | 0.14959 | 0.087646 | 0.05482 |  | 0.49103 | 0.37967 | 0.29547 | 0.22457 | 0.16475 | 0.11395 | 0.041912 | 0.026919 | 0.01128 | 0.0060077 | 0.0049558
6115000 | 535000 | 25.0977 |  | 60.3242 | 0 | 0.0002748 | 0.032315 |  | 6.223 | 5.994 | 4.896 | 3.577 | 1.822 | 1.096 | 0.44705 | 0.25296 | 0.1492 | 0.087372 | 0.054714 |  | 0.49103 | 0.37967 | 0.29547 | 0.22457 | 0.16475 | 0.11395 | 0.042015 | 0.026984 | 0.011327 | 0.0060344 | 0.0049669
6115000 | 545000 | 24.6242 |  | 51.3908 | 0 | 0.00037864 | 0.043687 |  | 6.223 | 5.994 | 4.896 | 3.577 | 1.822 | 1.096 | 0.43128 | 0.23984 | 0.14 | 0.080966 | 0.052224 |  | 0.49103 | 0.37967 | 0.29547 | 0.22457 | 0.16475 | 0.11395 | 0.044767 | 0.028733 | 0.012574 | 0.006729 | 0.0052666
6115000 | 565000 | 25.793 |  | 35.2847 | 0 | 0.00080321 | 0.09707 |  | 6.223 | 5.994 | 4.896 | 3.577 | 1.822 | 1.096 | 0.47022 | 0.27222 | 0.1627 | 0.096779 | 0.05837 |  | 0.49103 | 0.37967 | 0.29547 | 0.22457 | 0.16475 | 0.11395 | 0.039339 | 0.025268 | 0.01002 | 0.0053051 | 0.0046779
6115000 | 575000 | 25.7769 |  | 29.1034 | 0 | 0.0011806 | 0.14259 |  | 6.223 | 5.994 | 4.896 | 3.577 | 1.822 | 1.096 | 0.46969 | 0.27178 | 0.16239 | 0.096562 | 0.058285 |  | 0.49103 | 0.37967 | 0.29547 | 0.22457 | 0.16475 | 0.11395 | 0.039381 | 0.025294 | 0.010041 | 0.0053171 | 0.0046823
6115000 | 585000 | 26.427 |  | 25.4757 | 0 | 0.0015408 | 0.19079 |  | 6.223 | 5.994 | 4.896 | 3.577 | 1.822 | 1.096 | 0.49135 | 0.28979 | 0.17501 | 0.10536 | 0.061703 |  | 0.49103 | 0.37967 | 0.29547 | 0.22457 | 0.16475 | 0.11395 | 0.038565 | 0.024738 | 0.0095591 | 0.0050528 | 0.0045959
6115000 | 595000 | 26.4282 |  | 25.5149 | 0 | 0.0015361 | 0.19021 |  | 6.223 | 5.994 | 4.896 | 3.577 | 1.822 | 1.096 | 0.49139 | 0.28983 | 0.17504 | 0.10537 | 0.06171 |  | 0.49103 | 0.37967 | 0.29547 | 0.22457 | 0.16475 | 0.11395 | 0.038565 | 0.024738 | 0.0095589 | 0.0050527 | 0.004596
6115000 | 605000 | 26.6577 |  | 29.2063 | 0 | 0.0011723 | 0.14643 |  | 6.223 | 5.994 | 4.896 | 3.577 | 1.822 | 1.096 | 0.49903 | 0.29618 | 0.17949 | 0.10848 | 0.062916 |  | 0.49103 | 0.37967 | 0.29547 | 0.22457 | 0.16475 | 0.11395 | 0.038704 | 0.024808 | 0.0095906 | 0.005074 | 0.0046117
6115000 | 615000 | 25.4986 |  | 35.4261 | 0 | 0.00079681 | 0.095197 |  | 6.223 | 5.994 | 4.896 | 3.577 | 1.822 | 1.096 | 0.46041 | 0.26407 | 0.15698 | 0.092796 | 0.056822 |  | 0.49103 | 0.37967 | 0.29547 | 0.22457 | 0.16475 | 0.11395 | 0.040254 | 0.025859 | 0.010484 | 0.0055638 | 0.0047764
6115000 | 625000 | 26.9836 |  | 43.093 | 0 | 0.0005385 | 0.068083 |  | 6.223 | 5.994 | 4.896 | 3.577 | 1.822 | 1.096 | 0.50989 | 0.30522 | 0.18582 | 0.11289 | 0.06463 |  | 0.49103 | 0.37967 | 0.29547 | 0.22457 | 0.16475 | 0.11395 | 0.03928 | 0.025144 | 0.0098168 | 0.0052068 | 0.004675
6115000 | 635000 | 26.4143 |  | 51.5656 | 0 | 0.00037608 | 0.046545 |  | 6.223 | 5.994 | 4.896 | 3.577 | 1.822 | 1.096 | 0.49092 | 0.28944 | 0.17477 | 0.10519 | 0.061636 |  | 0.49103 | 0.37967 | 0.29547 | 0.22457 | 0.16475 | 0.11395 | 0.038564 | 0.024738 | 0.0095605 | 0.0050534 | 0.0045958
6115000 | 655000 | 25.6023 |  | 69.7353 | 0 | 0.00020563 | 0.024668 |  | 6.223 | 5.994 | 4.896 | 3.577 | 1.822 | 1.096 | 0.46387 | 0.26694 | 0.159 | 0.094199 | 0.057367 |  | 0.49103 | 0.37967 | 0.29547 | 0.22457 | 0.16475 | 0.11395 | 0.039894 | 0.025627 | 0.010304 | 0.0054635 | 0.0047375
6115000 | 665000 | 24.7 |  | 79.1518 | 0 | 0.00015962 | 0.018473 |  | 6.223 | 5.994 | 4.896 | 3.577 | 1.822 | 1.096 | 0.4338 | 0.24194 | 0.14147 | 0.081991 | 0.052623 |  | 0.49103 | 0.37967 | 0.29547 | 0.22457 | 0.16475 | 0.11395 | 0.044283 | 0.028425 | 0.012359 | 0.0066094 | 0.0052137
6115000 | 675000 | 24.6033 |  | 88.6962 | 0 | 0.00012711 | 0.014653 |  | 6.223 | 5.994 | 4.896 | 3.577 | 1.822 | 1.096 | 0.43058 | 0.23926 | 0.1396 | 0.080682 | 0.052114 |  | 0.49103 | 0.37967 | 0.29547 | 0.22457 | 0.16475 | 0.11395 | 0.044904 | 0.02882 | 0.012634 | 0.0067625 | 0.0052815
6115000 | 685000 | 25.2016 |  | 98.3311 | 0 | 0.00010342 | 0.012212 |  | 6.223 | 5.994 | 4.896 | 3.577 | 1.822 | 1.096 | 0.45052 | 0.25584 | 0.15122 | 0.088778 | 0.05526 |  | 0.49103 | 0.37967 | 0.29547 | 0.22457 | 0.16475 | 0.11395 | 0.041504 | 0.026659 | 0.011088 | 0.0059007 | 0.0049116
6115000 | 695000 | 25.3379 |  | 108.0324 | 0 | 8.5682e-05 | 0.010172 |  | 6.223 | 5.994 | 4.896 | 3.577 | 1.822 | 1.096 | 0.45506 | 0.25961 | 0.15386 | 0.090621 | 0.055977 |  | 0.49103 | 0.37967 | 0.29547 | 0.22457 | 0.16475 | 0.11395 | 0.040892 | 0.026268 | 0.010795 | 0.0057374 | 0.0048452
6115000 | 705000 | 24.92 |  | 117.7837 | 0 | 7.2082e-05 | 0.0084165 |  | 6.223 | 5.994 | 4.896 | 3.577 | 1.822 | 1.096 | 0.44113 | 0.24803 | 0.14575 | 0.084968 | 0.053779 |  | 0.49103 | 0.37967 | 0.29547 | 0.22457 | 0.16475 | 0.11395 | 0.042968 | 0.027591 | 0.011767 | 0.0062796 | 0.0050705
6115000 | 865000 | 28.5603 |  | 276.2336 | 0 | 1.3105e-05 | 0.0017537 |  | 6.223 | 5.994 | 4.896 | 3.577 | 1.822 | 1.096 | 0.56243 | 0.34891 | 0.21644 | 0.13422 | 0.07292 |  | 0.49103 | 0.37967 | 0.29547 | 0.22457 | 0.16475 | 0.11395 | 0.047454 | 0.030174 | 0.013269 | 0.0071589 | 0.0055713
6115000 | 875000 | 28.07 |  | 286.194 | 0 | 1.2209e-05 | 0.0016057 |  | 6.223 | 5.994 | 4.896 | 3.577 | 1.822 | 1.096 | 0.54609 | 0.33532 | 0.20692 | 0.12759 | 0.070342 |  | 0.49103 | 0.37967 | 0.29547 | 0.22457 | 0.16475 | 0.11395 | 0.044092 | 0.028089 | 0.01187 | 0.0063741 | 0.0052017
6115000 | 885000 | 28.5082 |  | 296.1571 | 0 | 1.1401e-05 | 0.0015229 |  | 6.223 | 5.994 | 4.896 | 3.577 | 1.822 | 1.096 | 0.56069 | 0.34746 | 0.21543 | 0.13352 | 0.072646 |  | 0.49103 | 0.37967 | 0.29547 | 0.22457 | 0.16475 | 0.11395 | 0.047068 | 0.029934 | 0.013111 | 0.0070702 | 0.0055288
6115000 | 895000 | 28.9662 |  | 306.1225 | 0 | 1.0671e-05 | 0.0014483 |  | 6.223 | 5.994 | 4.896 | 3.577 | 1.822 | 1.096 | 0.57595 | 0.36015 | 0.22432 | 0.13971 | 0.075054 |  | 0.49103 | 0.37967 | 0.29547 | 0.22457 | 0.16475 | 0.11395 | 0.050658 | 0.03217 | 0.01457 | 0.0078846 | 0.0059247
6125000 | 475000 | 25.1169 |  | 115.875 | 0 | 7.4477e-05 | 0.0087648 |  | 6.223 | 5.994 | 4.896 | 3.577 | 1.822 | 1.096 | 0.44769 | 0.25349 | 0.14957 | 0.087631 | 0.054814 |  | 0.49103 | 0.37967 | 0.29547 | 0.22457 | 0.16475 | 0.11395 | 0.041918 | 0.026923 | 0.011282 | 0.0060091 | 0.0049564
6125000 | 485000 | 25.9953 |  | 105.967 | 0 | 8.9055e-05 | 0.010847 |  | 6.223 | 5.994 | 4.896 | 3.577 | 1.822 | 1.096 | 0.47696 | 0.27783 | 0.16663 | 0.099516 | 0.059433 |  | 0.49103 | 0.37967 | 0.29547 | 0.22457 | 0.16475 | 0.11395 | 0.03891 | 0.024985 | 0.0097886 | 0.0051768 | 0.004632
6125000 | 495000 | 25.4221 |  | 96.0781 | 0 | 0.00010833 | 0.012904 |  | 6.223 | 5.994 | 4.896 | 3.577 | 1.822 | 1.096 | 0.45787 | 0.26195 | 0.1555 | 0.091761 | 0.05642 |  | 0.49103 | 0.37967 | 0.29547 | 0.22457 | 0.16475 | 0.11395 | 0.040546 | 0.026046 | 0.010627 | 0.0056437 | 0.0048078
6125000 | 505000 | 24.9552 |  | 86.2149 | 0 | 0.00013453 | 0.015731 |  | 6.223 | 5.994 | 4.896 | 3.577 | 1.822 | 1.096 | 0.44231 | 0.24901 | 0.14643 | 0.085444 | 0.053965 |  | 0.49103 | 0.37967 | 0.29547 | 0.22457 | 0.16475 | 0.11395 | 0.042771 | 0.027466 | 0.011677 | 0.0062294 | 0.005049
6125000 | 515000 | 24.8255 |  | 76.3872 | 0 | 0.00017138 | 0.019935 |  | 6.223 | 5.994 | 4.896 | 3.577 | 1.822 | 1.096 | 0.43799 | 0.24541 | 0.14391 | 0.083689 | 0.053282 |  | 0.49103 | 0.37967 | 0.29547 | 0.22457 | 0.16475 | 0.11395 | 0.043515 | 0.027939 | 0.012015 | 0.006418 | 0.00513
6125000 | 525000 | 24.8758 |  | 66.6109 | 0 | 0.00022538 | 0.026269 |  | 6.223 | 5.994 | 4.896 | 3.577 | 1.822 | 1.096 | 0.43966 | 0.24681 | 0.14489 | 0.08437 | 0.053547 |  | 0.49103 | 0.37967 | 0.29547 | 0.22457 | 0.16475 | 0.11395 | 0.043221 | 0.027751 | 0.011882 | 0.0063436 | 0.0050979
6125000 | 535000 | 25.22 |  | 56.9123 | 0 | 0.00030874 | 0.036483 |  | 6.223 | 5.994 | 4.896 | 3.577 | 1.822 | 1.096 | 0.45113 | 0.25635 | 0.15157 | 0.089027 | 0.055357 |  | 0.49103 | 0.37967 | 0.29547 | 0.22457 | 0.16475 | 0.11395 | 0.041418 | 0.026604 | 0.011047 | 0.0058778 | 0.0049022
6125000 | 545000 | 25.2085 |  | 47.3393 | 0 | 0.00044623 | 0.052706 |  | 6.223 | 5.994 | 4.896 | 3.577 | 1.822 | 1.096 | 0.45075 | 0.25603 | 0.15135 | 0.08887 | 0.055296 |  | 0.49103 | 0.37967 | 0.29547 | 0.22457 | 0.16475 | 0.11395 | 0.041472 | 0.026639 | 0.011073 | 0.0058922 | 0.0049081
6125000 | 555000 | 25.8052 |  | 37.987 | 0 | 0.000693 | 0.08379 |  | 6.223 | 5.994 | 4.896 | 3.577 | 1.822 | 1.096 | 0.47063 | 0.27256 | 0.16294 | 0.096944 | 0.058434 |  | 0.49103 | 0.37967 | 0.29547 | 0.22457 | 0.16475 | 0.11395 | 0.039309 | 0.025248 | 0.010004 | 0.0052962 | 0.0046747
6125000 | 565000 | 25.8774 |  | 29.0691 | 0 | 0.0011834 | 0.14349 |  | 6.223 | 5.994 | 4.896 | 3.577 | 1.822 | 1.096 | 0.47304 | 0.27456 | 0.16434 | 0.097921 | 0.058813 |  | 0.49103 | 0.37967 | 0.29547 | 0.22457 | 0.16475 | 0.11395 | 0.03914 | 0.025137 | 0.0099143 | 0.0052464 | 0.0046566
6125000 | 575000 | 25.3441 |  | 21.1426 | 0 | 0.0022371 | 0.26565 |  | 6.223 | 5.994 | 4.896 | 3.577 | 1.822 | 1.096 | 0.45526 | 0.25978 | 0.15398 | 0.090705 | 0.056009 |  | 0.49103 | 0.37967 | 0.29547 | 0.22457 | 0.16475 | 0.11395 | 0.040865 | 0.026251 | 0.010783 | 0.0057303 | 0.0048424
6125000 | 585000 | 24.8658 |  | 15.7801 | 0 | 0.0040159 | 0.46789 |  | 6.223 | 5.994 | 4.896 | 3.577 | 1.822 | 1.096 | 0.43933 | 0.24653 | 0.14469 | 0.084234 | 0.053494 |  | 0.49103 | 0.37967 | 0.29547 | 0.22457 | 0.16475 | 0.11395 | 0.043279 | 0.027788 | 0.011908 | 0.0063583 | 0.0051043
6125000 | 595000 | 26.4171 |  | 15.8433 | 0 | 0.0039839 | 0.49312 |  | 6.223 | 5.994 | 4.896 | 3.577 | 1.822 | 1.096 | 0.49102 | 0.28952 | 0.17482 | 0.10522 | 0.061651 |  | 0.49103 | 0.37967 | 0.29547 | 0.22457 | 0.16475 | 0.11395 | 0.038564 | 0.024738 | 0.0095601 | 0.0050533 | 0.0045958
6125000 | 605000 | 27.294 |  | 21.284 | 0 | 0.0022075 | 0.2823 |  | 6.223 | 5.994 | 4.896 | 3.577 | 1.822 | 1.096 | 0.52024 | 0.31382 | 0.19185 | 0.11709 | 0.066262 |  | 0.49103 | 0.37967 | 0.29547 | 0.22457 | 0.16475 | 0.11395 | 0.040225 | 0.025714 | 0.010218 | 0.0054374 | 0.0047784
6125000 | 615000 | 26.3893 |  | 29.2406 | 0 | 0.0011696 | 0.14461 |  | 6.223 | 5.994 | 4.896 | 3.577 | 1.822 | 1.096 | 0.49009 | 0.28875 | 0.17428 | 0.10485 | 0.061505 |  | 0.49103 | 0.37967 | 0.29547 | 0.22457 | 0.16475 | 0.11395 | 0.038564 | 0.02474 | 0.0095642 | 0.0050552 | 0.0045957
6125000 | 635000 | 25.8468 |  | 47.529 | 0 | 0.00044267 | 0.05361 |  | 6.223 | 5.994 | 4.896 | 3.577 | 1.822 | 1.096 | 0.47202 | 0.27372 | 0.16375 | 0.097507 | 0.058653 |  | 0.49103 | 0.37967 | 0.29547 | 0.22457 | 0.16475 | 0.11395 | 0.039209 | 0.025182 | 0.0099511 | 0.0052668 | 0.004664
6125000 | 645000 | 25.5783 |  | 57.1053 | 0 | 0.00030665 | 0.036751 |  | 6.223 | 5.994 | 4.896 | 3.577 | 1.822 | 1.096 | 0.46307 | 0.26627 | 0.15853 | 0.093874 | 0.05724 |  | 0.49103 | 0.37967 | 0.29547 | 0.22457 | 0.16475 | 0.11395 | 0.039974 | 0.025678 | 0.010344 | 0.0054859 | 0.0047461
6125000 | 655000 | 25.2755 |  | 66.8058 | 0 | 0.00022406 | 0.026535 |  | 6.223 | 5.994 | 4.896 | 3.577 | 1.822 | 1.096 | 0.45298 | 0.25788 | 0.15265 | 0.089777 | 0.055648 |  | 0.49103 | 0.37967 | 0.29547 | 0.22457 | 0.16475 | 0.11395 | 0.041164 | 0.026442 | 0.010926 | 0.0058104 | 0.0048747
6125000 | 665000 | 25.2324 |  | 76.5834 | 0 | 0.0001705 | 0.020158 |  | 6.223 | 5.994 | 4.896 | 3.577 | 1.822 | 1.096 | 0.45154 | 0.25669 | 0.15181 | 0.089194 | 0.055422 |  | 0.49103 | 0.37967 | 0.29547 | 0.22457 | 0.16475 | 0.11395 | 0.041361 | 0.026567 | 0.01102 | 0.0058626 | 0.004896
6125000 | 675000 | 25.5729 |  | 86.4119 | 0 | 0.00013392 | 0.016047 |  | 6.223 | 5.994 | 4.896 | 3.577 | 1.822 | 1.096 | 0.46289 | 0.26612 | 0.15843 | 0.093801 | 0.057212 |  | 0.49103 | 0.37967 | 0.29547 | 0.22457 | 0.16475 | 0.11395 | 0.039992 | 0.02569 | 0.010354 | 0.0054909 | 0.0047481
6125000 | 685000 | 26.0787 |  | 96.2757 | 0 | 0.00010789 | 0.013183 |  | 6.223 | 5.994 | 4.896 | 3.577 | 1.822 | 1.096 | 0.47974 | 0.28014 | 0.16825 | 0.10064 | 0.059872 |  | 0.49103 | 0.37967 | 0.29547 | 0.22457 | 0.16475 | 0.11395 | 0.038783 | 0.024899 | 0.0097156 | 0.0051366 | 0.0046185
6125000 | 695000 | 26.5206 |  | 106.165 | 0 | 8.8723e-05 | 0.011025 |  | 6.223 | 5.994 | 4.896 | 3.577 | 1.822 | 1.096 | 0.49447 | 0.29239 | 0.17683 | 0.10662 | 0.062195 |  | 0.49103 | 0.37967 | 0.29547 | 0.22457 | 0.16475 | 0.11395 | 0.038594 | 0.024749 | 0.0095588 | 0.005054 | 0.0045994
6125000 | 705000 | 26.7557 |  | 116.0733 | 0 | 7.4222e-05 | 0.0093048 |  | 6.223 | 5.994 | 4.896 | 3.577 | 1.822 | 1.096 | 0.5023 | 0.2989 | 0.1814 | 0.1098 | 0.063432 |  | 0.49103 | 0.37967 | 0.29547 | 0.22457 | 0.16475 | 0.11395 | 0.038831 | 0.02488 | 0.0096366 | 0.0051015 | 0.0046257
6125000 | 715000 | 27.7053 |  | 125.9961 | 0 | 6.2992e-05 | 0.0081772 |  | 6.223 | 5.994 | 4.896 | 3.577 | 1.822 | 1.096 | 0.53394 | 0.32521 | 0.19984 | 0.12265 | 0.068424 |  | 0.49103 | 0.37967 | 0.29547 | 0.22457 | 0.16475 | 0.11395 | 0.042027 | 0.026815 | 0.010992 | 0.0058781 | 0.0049754
6125000 | 865000 | 28.365 |  | 275.5086 | 0 | 1.3174e-05 | 0.0017509 |  | 6.223 | 5.994 | 4.896 | 3.577 | 1.822 | 1.096 | 0.55592 | 0.34349 | 0.21265 | 0.13158 | 0.071893 |  | 0.49103 | 0.37967 | 0.29547 | 0.22457 | 0.16475 | 0.11395 | 0.046042 | 0.029296 | 0.012686 | 0.0068324 | 0.0054158
6125000 | 875000 | 29.1051 |  | 285.4943 | 0 | 1.2269e-05 | 0.0016731 |  | 6.223 | 5.994 | 4.896 | 3.577 | 1.822 | 1.096 | 0.58058 | 0.364 | 0.22702 | 0.14159 | 0.075785 |  | 0.49103 | 0.37967 | 0.29547 | 0.22457 | 0.16475 | 0.11395 | 0.05183 | 0.032901 | 0.015038 | 0.0081454 | 0.0060543
6125000 | 885000 | 28.6696 |  | 295.481 | 0 | 1.1454e-05 | 0.0015386 |  | 6.223 | 5.994 | 4.896 | 3.577 | 1.822 | 1.096 | 0.56607 | 0.35194 | 0.21856 | 0.1357 | 0.073495 |  | 0.49103 | 0.37967 | 0.29547 | 0.22457 | 0.16475 | 0.11395 | 0.048283 | 0.03069 | 0.013609 | 0.0073485 | 0.0056626
6125000 | 895000 | 27.855 |  | 305.4685 | 0 | 1.0717e-05 | 0.0013987 |  | 6.223 | 5.994 | 4.896 | 3.577 | 1.822 | 1.096 | 0.53893 | 0.32936 | 0.20274 | 0.12468 | 0.069212 |  | 0.49103 | 0.37967 | 0.29547 | 0.22457 | 0.16475 | 0.11395 | 0.042825 | 0.027307 | 0.011333 | 0.0060711 | 0.0050628
6135000 | 465000 | 25.1583 |  | 125 | 0 | 6.4e-05 | 0.0075443 |  | 6.223 | 5.994 | 4.896 | 3.577 | 1.822 | 1.096 | 0.44908 | 0.25464 | 0.15037 | 0.088192 | 0.055033 |  | 0.49103 | 0.37967 | 0.29547 | 0.22457 | 0.16475 | 0.11395 | 0.041713 | 0.026792 | 0.011186 | 0.0059554 | 0.0049341
6135000 | 475000 | 24.4174 |  | 115.0087 | 0 | 7.5603e-05 | 0.0086496 |  | 6.223 | 5.994 | 4.896 | 3.577 | 1.822 | 1.096 | 0.42439 | 0.23411 | 0.13599 | 0.078168 | 0.051137 |  | 0.49103 | 0.37967 | 0.29547 | 0.22457 | 0.16475 | 0.11395 | 0.046168 | 0.02962 | 0.013185 | 0.0070692 | 0.0054197
6135000 | 485000 | 26.3531 |  | 105.0191 | 0 | 9.067e-05 | 0.011196 |  | 6.223 | 5.994 | 4.896 | 3.577 | 1.822 | 1.096 | 0.48889 | 0.28775 | 0.17358 | 0.10436 | 0.061315 |  | 0.49103 | 0.37967 | 0.29547 | 0.22457 | 0.16475 | 0.11395 | 0.038568 | 0.024746 | 0.0095719 | 0.005059 | 0.0045961
6135000 | 495000 | 26.2755 |  | 95.0316 | 0 | 0.00011073 | 0.013632 |  | 6.223 | 5.994 | 4.896 | 3.577 | 1.822 | 1.096 | 0.4863 | 0.28559 | 0.17207 | 0.10331 | 0.060907 |  | 0.49103 | 0.37967 | 0.29547 | 0.22457 | 0.16475 | 0.11395 | 0.038597 | 0.024769 | 0.0095972 | 0.0050723 | 0.0045989
6135000 | 505000 | 26.4895 |  | 85.0471 | 0 | 0.00013826 | 0.01716 |  | 6.223 | 5.994 | 4.896 | 3.577 | 1.822 | 1.096 | 0.49343 | 0.29152 | 0.17623 | 0.1062 | 0.062032 |  | 0.49103 | 0.37967 | 0.29547 | 0.22457 | 0.16475 | 0.11395 | 0.03858 | 0.024743 | 0.0095569 | 0.0050525 | 0.0045978
6135000 | 515000 | 25.1105 |  | 75.0667 | 0 | 0.00017746 | 0.020879 |  | 6.223 | 5.994 | 4.896 | 3.577 | 1.822 | 1.096 | 0.44748 | 0.25331 | 0.14945 | 0.087545 | 0.054781 |  | 0.49103 | 0.37967 | 0.29547 | 0.22457 | 0.16475 | 0.11395 | 0.04195 | 0.026943 | 0.011297 | 0.0060175 | 0.0049598
6135000 | 525000 | 25.6716 |  | 65.0923 | 0 | 0.00023602 | 0.028389 |  | 6.223 | 5.994 | 4.896 | 3.577 | 1.822 | 1.096 | 0.46618 | 0.26886 | 0.16034 | 0.095136 | 0.057731 |  | 0.49103 | 0.37967 | 0.29547 | 0.22457 | 0.16475 | 0.11395 | 0.039676 | 0.025486 | 0.010194 | 0.0054019 | 0.0047141
6135000 | 535000 | 25.7023 |  | 55.1272 | 0 | 0.00032905 | 0.039627 |  | 6.223 | 5.994 | 4.896 | 3.577 | 1.822 | 1.096 | 0.4672 | 0.26971 | 0.16094 | 0.095552 | 0.057893 |  | 0.49103 | 0.37967 | 0.29547 | 0.22457 | 0.16475 | 0.11395 | 0.039585 | 0.025427 | 0.010147 | 0.005376 | 0.0047043
6135000 | 545000 | 24.8 |  | 45.1775 | 0 | 0.00048995 | 0.056933 |  | 6.223 | 5.994 | 4.896 | 3.577 | 1.822 | 1.096 | 0.43714 | 0.24471 | 0.14342 | 0.083344 | 0.053148 |  | 0.49103 | 0.37967 | 0.29547 | 0.22457 | 0.16475 | 0.11395 | 0.043668 | 0.028035 | 0.012084 | 0.0064561 | 0.0051466
6135000 | 555000 | 24.659 |  | 35.2563 | 0 | 0.0008045 | 0.092952 |  | 6.223 | 5.994 | 4.896 | 3.577 | 1.822 | 1.096 | 0.43244 | 0.2408 | 0.14068 | 0.081436 | 0.052407 |  | 0.49103 | 0.37967 | 0.29547 | 0.22457 | 0.16475 | 0.11395 | 0.044543 | 0.028591 | 0.012474 | 0.0066737 | 0.005242
6135000 | 565000 | 25.1152 |  | 25.397 | 0 | 0.0015504 | 0.18244 |  | 6.223 | 5.994 | 4.896 | 3.577 | 1.822 | 1.096 | 0.44764 | 0.25344 | 0.14954 | 0.087608 | 0.054805 |  | 0.49103 | 0.37967 | 0.29547 | 0.22457 | 0.16475 | 0.11395 | 0.041926 | 0.026928 | 0.011286 | 0.0060114 | 0.0049573
6135000 | 575000 | 24.4545 |  | 15.7166 | 0 | 0.0040484 | 0.46387 |  | 6.223 | 5.994 | 4.896 | 3.577 | 1.822 | 1.096 | 0.42563 | 0.23514 | 0.13671 | 0.07867 | 0.051332 |  | 0.49103 | 0.37967 | 0.29547 | 0.22457 | 0.16475 | 0.11395 | 0.045909 | 0.029456 | 0.013073 | 0.0070068 | 0.0053913
6135000 | 585000 | 25.0157 |  | 7.0007 | 0 | 0.020404 | 2.3916 |  | 6.223 | 5.994 | 4.896 | 3.577 | 1.822 | 1.096 | 0.44432 | 0.25069 | 0.14761 | 0.086263 | 0.054283 |  | 0.49103 | 0.37967 | 0.29547 | 0.22457 | 0.16475 | 0.11395 | 0.042442 | 0.027257 | 0.011526 | 0.006145 | 0.0050133
6135000 | 595000 | 26.3053 |  | 7.1421 | 0 | 0.019604 | 2.4163 |  | 6.223 | 5.994 | 4.896 | 3.577 | 1.822 | 1.096 | 0.48729 | 0.28642 | 0.17265 | 0.10371 | 0.061063 |  | 0.49103 | 0.37967 | 0.29547 | 0.22457 | 0.16475 | 0.11395 | 0.038583 | 0.024758 | 0.0095861 | 0.0050663 | 0.0045975
6135000 | 605000 | 26.2857 |  | 15.9063 | 0 | 0.0039524 | 0.48679 |  | 6.223 | 5.994 | 4.896 | 3.577 | 1.822 | 1.096 | 0.48664 | 0.28588 | 0.17227 | 0.10345 | 0.06096 |  | 0.49103 | 0.37967 | 0.29547 | 0.22457 | 0.16475 | 0.11395 | 0.038591 | 0.024765 | 0.0095932 | 0.0050701 | 0.0045984
6135000 | 615000 | 26.3604 |  | 25.5932 | 0 | 0.0015267 | 0.18856 |  | 6.223 | 5.994 | 4.896 | 3.577 | 1.822 | 1.096 | 0.48913 | 0.28795 | 0.17372 | 0.10446 | 0.061353 |  | 0.49103 | 0.37967 | 0.29547 | 0.22457 | 0.16475 | 0.11395 | 0.038567 | 0.024744 | 0.0095701 | 0.0050581 | 0.0045959
6135000 | 635000 | 25.6275 |  | 45.3763 | 0 | 0.00048567 | 0.058318 |  | 6.223 | 5.994 | 4.896 | 3.577 | 1.822 | 1.096 | 0.46471 | 0.26764 | 0.15949 | 0.094539 | 0.057499 |  | 0.49103 | 0.37967 | 0.29547 | 0.22457 | 0.16475 | 0.11395 | 0.039812 | 0.025574 | 0.010263 | 0.0054406 | 0.0047288
6135000 | 645000 | 26.2694 |  | 55.3264 | 0 | 0.00032669 | 0.040211 |  | 6.223 | 5.994 | 4.896 | 3.577 | 1.822 | 1.096 | 0.4861 | 0.28542 | 0.17195 | 0.10322 | 0.060874 |  | 0.49103 | 0.37967 | 0.29547 | 0.22457 | 0.16475 | 0.11395 | 0.0386 | 0.024771 | 0.0095998 | 0.0050736 | 0.0045992
6135000 | 655000 | 26.2148 |  | 65.2917 | 0 | 0.00023458 | 0.028813 |  | 6.223 | 5.994 | 4.896 | 3.577 | 1.822 | 1.096 | 0.48428 | 0.28391 | 0.17089 | 0.10249 | 0.060587 |  | 0.49103 | 0.37967 | 0.29547 | 0.22457 | 0.16475 | 0.11395 | 0.038637 | 0.024798 | 0.0096255 | 0.0050874 | 0.004603
6135000 | 665000 | 25.8597 |  | 75.2663 | 0 | 0.00017652 | 0.021388 |  | 6.223 | 5.994 | 4.896 | 3.577 | 1.822 | 1.096 | 0.47245 | 0.27407 | 0.164 | 0.097682 | 0.05872 |  | 0.49103 | 0.37967 | 0.29547 | 0.22457 | 0.16475 | 0.11395 | 0.039179 | 0.025163 | 0.0099354 | 0.0052581 | 0.0046608
6135000 | 675000 | 26.4242 |  | 85.2468 | 0 | 0.00013761 | 0.017037 |  | 6.223 | 5.994 | 4.896 | 3.577 | 1.822 | 1.096 | 0.49125 | 0.28971 | 0.17496 | 0.10532 | 0.061688 |  | 0.49103 | 0.37967 | 0.29547 | 0.22457 | 0.16475 | 0.11395 | 0.038565 | 0.024738 | 0.0095593 | 0.0050529 | 0.0045959
6135000 | 685000 | 27.5923 |  | 95.2313 | 0 | 0.00011027 | 0.014256 |  | 6.223 | 5.994 | 4.896 | 3.577 | 1.822 | 1.096 | 0.53018 | 0.32208 | 0.19764 | 0.12112 | 0.06783 |  | 0.49103 | 0.37967 | 0.29547 | 0.22457 | 0.16475 | 0.11395 | 0.041473 | 0.026476 | 0.010754 | 0.0057433 | 0.0049149
6135000 | 695000 | 27.3652 |  | 105.2189 | 0 | 9.0326e-05 | 0.011582 |  | 6.223 | 5.994 | 4.896 | 3.577 | 1.822 | 1.096 | 0.52261 | 0.31579 | 0.19323 | 0.11805 | 0.066636 |  | 0.49103 | 0.37967 | 0.29547 | 0.22457 | 0.16475 | 0.11395 | 0.040494 | 0.025877 | 0.010333 | 0.0055033 | 0.0048078
6135000 | 705000 | 28.1706 |  | 115.2086 | 0 | 7.5341e-05 | 0.0099445 |  | 6.223 | 5.994 | 4.896 | 3.577 | 1.822 | 1.096 | 0.54944 | 0.33811 | 0.20887 | 0.12895 | 0.070871 |  | 0.49103 | 0.37967 | 0.29547 | 0.22457 | 0.16475 | 0.11395 | 0.044731 | 0.028484 | 0.012139 | 0.0065252 | 0.0052718
6135000 | 715000 | 28.1426 |  | 125.1999 | 0 | 6.3796e-05 | 0.0084122 |  | 6.223 | 5.994 | 4.896 | 3.577 | 1.822 | 1.096 | 0.54851 | 0.33733 | 0.20833 | 0.12857 | 0.070724 |  | 0.49103 | 0.37967 | 0.29547 | 0.22457 | 0.16475 | 0.11395 | 0.04455 | 0.028372 | 0.012063 | 0.0064826 | 0.005252
6135000 | 865000 | 29.0631 |  | 275.1454 | 0 | 1.3209e-05 | 0.0017988 |  | 6.223 | 5.994 | 4.896 | 3.577 | 1.822 | 1.096 | 0.57918 | 0.36284 | 0.2262 | 0.14102 | 0.075564 |  | 0.49103 | 0.37967 | 0.29547 | 0.22457 | 0.16475 | 0.11395 | 0.051471 | 0.032677 | 0.014895 | 0.0080659 | 0.0060147
6135000 | 875000 | 29.3681 |  | 285.1438 | 0 | 1.2299e-05 | 0.0016924 |  | 6.223 | 5.994 | 4.896 | 3.577 | 1.822 | 1.096 | 0.58934 | 0.37129 | 0.23213 | 0.14515 | 0.077167 |  | 0.49103 | 0.37967 | 0.29547 | 0.22457 | 0.16475 | 0.11395 | 0.054136 | 0.034343 | 0.015951 | 0.0086531 | 0.0063098
6135000 | 885000 | 28.9559 |  | 295.1424 | 0 | 1.148e-05 | 0.0015575 |  | 6.223 | 5.994 | 4.896 | 3.577 | 1.822 | 1.096 | 0.57561 | 0.35987 | 0.22412 | 0.13957 | 0.075 |  | 0.49103 | 0.37967 | 0.29547 | 0.22457 | 0.16475 | 0.11395 | 0.050573 | 0.032117 | 0.014535 | 0.0078655 | 0.0059153
6145000 | 455000 | 25.363 |  | 134.9926 | 0 | 5.4876e-05 | 0.0065213 |  | 6.223 | 5.994 | 4.896 | 3.577 | 1.822 | 1.096 | 0.4559 | 0.26031 | 0.15435 | 0.090962 | 0.056109 |  | 0.49103 | 0.37967 | 0.29547 | 0.22457 | 0.16475 | 0.11395 | 0.040786 | 0.0262 | 0.010744 | 0.0057088 | 0.0048338
6145000 | 465000 | 25.1753 |  | 125 | 0 | 6.4e-05 | 0.0075494 |  | 6.223 | 5.994 | 4.896 | 3.577 | 1.822 | 1.096 | 0.44964 | 0.25511 | 0.1507 | 0.088422 | 0.055122 |  | 0.49103 | 0.37967 | 0.29547 | 0.22457 | 0.16475 | 0.11395 | 0.04163 | 0.026739 | 0.011147 | 0.0059338 | 0.0049252
6145000 | 475000 | 25.1247 |  | 115.0087 | 0 | 7.5603e-05 | 0.0089001 |  | 6.223 | 5.994 | 4.896 | 3.577 | 1.822 | 1.096 | 0.44795 | 0.25371 | 0.14972 | 0.087737 | 0.054856 |  | 0.49103 | 0.37967 | 0.29547 | 0.22457 | 0.16475 | 0.11395 | 0.041879 | 0.026898 | 0.011264 | 0.0059989 | 0.0049521
6145000 | 485000 | 25.7146 |  | 105.0191 | 0 | 9.067e-05 | 0.010924 |  | 6.223 | 5.994 | 4.896 | 3.577 | 1.822 | 1.096 | 0.46761 | 0.27005 | 0.16118 | 0.095719 | 0.057957 |  | 0.49103 | 0.37967 | 0.29547 | 0.22457 | 0.16475 | 0.11395 | 0.03955 | 0.025404 | 0.010129 | 0.005366 | 0.0047005
6145000 | 495000 | 26.3 |  | 95.0316 | 0 | 0.00011073 | 0.013645 |  | 6.223 | 5.994 | 4.896 | 3.577 | 1.822 | 1.096 | 0.48712 | 0.28627 | 0.17255 | 0.10364 | 0.061035 |  | 0.49103 | 0.37967 | 0.29547 | 0.22457 | 0.16475 | 0.11395 | 0.038585 | 0.02476 | 0.0095879 | 0.0050673 | 0.0045977
6145000 | 505000 | 25.5629 |  | 85.0471 | 0 | 0.00013826 | 0.016559 |  | 6.223 | 5.994 | 4.896 | 3.577 | 1.822 | 1.096 | 0.46256 | 0.26585 | 0.15823 | 0.093666 | 0.05716 |  | 0.49103 | 0.37967 | 0.29547 | 0.22457 | 0.16475 | 0.11395 | 0.040026 | 0.025712 | 0.010371 | 0.0055004 | 0.0047517
6145000 | 515000 | 25.8888 |  | 75.0667 | 0 | 0.00017746 | 0.021526 |  | 6.223 | 5.994 | 4.896 | 3.577 | 1.822 | 1.096 | 0.47341 | 0.27488 | 0.16456 | 0.098075 | 0.058873 |  | 0.49103 | 0.37967 | 0.29547 | 0.22457 | 0.16475 | 0.11395 | 0.039115 | 0.025121 | 0.0099011 | 0.0052391 | 0.0046539
6145000 | 525000 | 25.7678 |  | 65.0923 | 0 | 0.00023602 | 0.028495 |  | 6.223 | 5.994 | 4.896 | 3.577 | 1.822 | 1.096 | 0.46938 | 0.27153 | 0.16221 | 0.096438 | 0.058237 |  | 0.49103 | 0.37967 | 0.29547 | 0.22457 | 0.16475 | 0.11395 | 0.039404 | 0.02531 | 0.010054 | 0.005324 | 0.0046849
6145000 | 535000 | 25.1505 |  | 55.1272 | 0 | 0.00032905 | 0.038777 |  | 6.223 | 5.994 | 4.896 | 3.577 | 1.822 | 1.096 | 0.44882 | 0.25442 | 0.15022 | 0.088087 | 0.054992 |  | 0.49103 | 0.37967 | 0.29547 | 0.22457 | 0.16475 | 0.11395 | 0.041751 | 0.026816 | 0.011204 | 0.0059654 | 0.0049382
6145000 | 545000 | 25.2529 |  | 45.1775 | 0 | 0.00048995 | 0.057972 |  | 6.223 | 5.994 | 4.896 | 3.577 | 1.822 | 1.096 | 0.45223 | 0.25726 | 0.15221 | 0.089471 | 0.05553 |  | 0.49103 | 0.37967 | 0.29547 | 0.22457 | 0.16475 | 0.11395 | 0.041266 | 0.026507 | 0.010975 | 0.0058376 | 0.0048858
6145000 | 555000 | 25.3632 |  | 35.2563 | 0 | 0.0008045 | 0.095606 |  | 6.223 | 5.994 | 4.896 | 3.577 | 1.822 | 1.096 | 0.4559 | 0.26032 | 0.15435 | 0.090965 | 0.05611 |  | 0.49103 | 0.37967 | 0.29547 | 0.22457 | 0.16475 | 0.11395 | 0.040785 | 0.026199 | 0.010744 | 0.0057086 | 0.0048337
6145000 | 565000 | 25.4545 |  | 25.397 | 0 | 0.0015504 | 0.18491 |  | 6.223 | 5.994 | 4.896 | 3.577 | 1.822 | 1.096 | 0.45895 | 0.26285 | 0.15613 | 0.0922 | 0.05659 |  | 0.49103 | 0.37967 | 0.29547 | 0.22457 | 0.16475 | 0.11395 | 0.040419 | 0.025965 | 0.010566 | 0.0056092 | 0.0047942
6145000 | 575000 | 25.6333 |  | 15.7166 | 0 | 0.0040484 | 0.48623 |  | 6.223 | 5.994 | 4.896 | 3.577 | 1.822 | 1.096 | 0.4649 | 0.2678 | 0.1596 | 0.094619 | 0.05753 |  | 0.49103 | 0.37967 | 0.29547 | 0.22457 | 0.16475 | 0.11395 | 0.039794 | 0.025562 | 0.010254 | 0.0054353 | 0.0047268
6145000 | 585000 | 25.2271 |  | 7.0007 | 0 | 0.020404 | 2.4118 |  | 6.223 | 5.994 | 4.896 | 3.577 | 1.822 | 1.096 | 0.45137 | 0.25654 | 0.15171 | 0.089123 | 0.055394 |  | 0.49103 | 0.37967 | 0.29547 | 0.22457 | 0.16475 | 0.11395 | 0.041385 | 0.026583 | 0.011031 | 0.0058691 | 0.0048986
6145000 | 595000 | 26.0722 |  | 7.1421 | 0 | 0.019604 | 2.3948 |  | 6.223 | 5.994 | 4.896 | 3.577 | 1.822 | 1.096 | 0.47953 | 0.27996 | 0.16812 | 0.10056 | 0.059838 |  | 0.49103 | 0.37967 | 0.29547 | 0.22457 | 0.16475 | 0.11395 | 0.038791 | 0.024905 | 0.0097208 | 0.0051394 | 0.0046194
6145000 | 605000 | 26.1333 |  | 15.9063 | 0 | 0.0039524 | 0.48396 |  | 6.223 | 5.994 | 4.896 | 3.577 | 1.822 | 1.096 | 0.48156 | 0.28165 | 0.16931 | 0.10138 | 0.060159 |  | 0.49103 | 0.37967 | 0.29547 | 0.22457 | 0.16475 | 0.11395 | 0.038715 | 0.024853 | 0.0096751 | 0.0051144 | 0.0046113
6145000 | 615000 | 25.626 |  | 25.5932 | 0 | 0.0015267 | 0.18331 |  | 6.223 | 5.994 | 4.896 | 3.577 | 1.822 | 1.096 | 0.46466 | 0.2676 | 0.15946 | 0.09452 | 0.057492 |  | 0.49103 | 0.37967 | 0.29547 | 0.22457 | 0.16475 | 0.11395 | 0.039817 | 0.025577 | 0.010266 | 0.0054419 | 0.0047293
6145000 | 635000 | 25.7333 |  | 45.3763 | 0 | 0.00048567 | 0.058559 |  | 6.223 | 5.994 | 4.896 | 3.577 | 1.822 | 1.096 | 0.46823 | 0.27057 | 0.16154 | 0.095972 | 0.058056 |  | 0.49103 | 0.37967 | 0.29547 | 0.22457 | 0.16475 | 0.11395 | 0.039497 | 0.02537 | 0.010102 | 0.0053509 | 0.0046949
6145000 | 645000 | 26.7053 |  | 55.3264 | 0 | 0.00032669 | 0.040878 |  | 6.223 | 5.994 | 4.896 | 3.577 | 1.822 | 1.096 | 0.50062 | 0.2975 | 0.18042 | 0.10912 | 0.063166 |  | 0.49103 | 0.37967 | 0.29547 | 0.22457 | 0.16475 | 0.11395 | 0.038761 | 0.02484 | 0.0096106 | 0.005086 | 0.0046179
6145000 | 655000 | 26.8387 |  | 65.2917 | 0 | 0.00023458 | 0.029499 |  | 6.223 | 5.994 | 4.896 | 3.577 | 1.822 | 1.096 | 0.50507 | 0.3012 | 0.18301 | 0.11093 | 0.063868 |  | 0.49103 | 0.37967 | 0.29547 | 0.22457 | 0.16475 | 0.11395 | 0.03897 | 0.024961 | 0.0096906 | 0.0051333 | 0.004641
6145000 | 665000 | 27.0806 |  | 75.2663 | 0 | 0.00017652 | 0.022398 |  | 6.223 | 5.994 | 4.896 | 3.577 | 1.822 | 1.096 | 0.51313 | 0.3079 | 0.18771 | 0.1142 | 0.06514 |  | 0.49103 | 0.37967 | 0.29547 | 0.22457 | 0.16475 | 0.11395 | 0.039535 | 0.025297 | 0.0099235 | 0.0052684 | 0.0047029
6145000 | 675000 | 27.7719 |  | 85.2468 | 0 | 0.00013761 | 0.017906 |  | 6.223 | 5.994 | 4.896 | 3.577 | 1.822 | 1.096 | 0.53616 | 0.32706 | 0.20113 | 0.12355 | 0.068775 |  | 0.49103 | 0.37967 | 0.29547 | 0.22457 | 0.16475 | 0.11395 | 0.042373 | 0.027028 | 0.01114 | 0.005962 | 0.0050133
6145000 | 685000 | 27.9921 |  | 95.2313 | 0 | 0.00011027 | 0.014462 |  | 6.223 | 5.994 | 4.896 | 3.577 | 1.822 | 1.096 | 0.5435 | 0.33316 | 0.20541 | 0.12653 | 0.069932 |  | 0.49103 | 0.37967 | 0.29547 | 0.22457 | 0.16475 | 0.11395 | 0.043617 | 0.027795 | 0.01167 | 0.006261 | 0.0051496
6145000 | 695000 | 27.0765 |  | 105.2189 | 0 | 9.0326e-05 | 0.011459 |  | 6.223 | 5.994 | 4.896 | 3.577 | 1.822 | 1.096 | 0.51299 | 0.30779 | 0.18763 | 0.11414 | 0.065118 |  | 0.49103 | 0.37967 | 0.29547 | 0.22457 | 0.16475 | 0.11395 | 0.039523 | 0.02529 | 0.0099186 | 0.0052656 | 0.0047016
6145000 | 705000 | 28.2891 |  | 115.2086 | 0 | 7.5341e-05 | 0.0099863 |  | 6.223 | 5.994 | 4.896 | 3.577 | 1.822 | 1.096 | 0.55339 | 0.34139 | 0.21117 | 0.13055 | 0.071494 |  | 0.49103 | 0.37967 | 0.29547 | 0.22457 | 0.16475 | 0.11395 | 0.045518 | 0.028972 | 0.012468 | 0.0067102 | 0.0053582
6145000 | 715000 | 27.9825 |  | 125.1999 | 0 | 6.3796e-05 | 0.0083644 |  | 6.223 | 5.994 | 4.896 | 3.577 | 1.822 | 1.096 | 0.54318 | 0.3329 | 0.20522 | 0.1264 | 0.069882 |  | 0.49103 | 0.37967 | 0.29547 | 0.22457 | 0.16475 | 0.11395 | 0.04356 | 0.02776 | 0.011646 | 0.0062474 | 0.0051434
6145000 | 865000 | 29.9371 |  | 275.1454 | 0 | 1.3209e-05 | 0.0018529 |  | 6.223 | 5.994 | 4.896 | 3.577 | 1.822 | 1.096 | 0.6083 | 0.38706 | 0.24318 | 0.15285 | 0.080159 |  | 0.49103 | 0.37967 | 0.29547 | 0.22457 | 0.16475 | 0.11395 | 0.059476 | 0.037688 | 0.018026 | 0.009803 | 0.0069029
6145000 | 895000 | 29.3517 |  | 305.141 | 0 | 1.074e-05 | 0.001477 |  | 6.223 | 5.994 | 4.896 | 3.577 | 1.822 | 1.096 | 0.5888 | 0.37084 | 0.23181 | 0.14493 | 0.077081 |  | 0.49103 | 0.37967 | 0.29547 | 0.22457 | 0.16475 | 0.11395 | 0.05399 | 0.034251 | 0.015894 | 0.008621 | 0.0062935
6155000 | 445000 | 25.8976 |  | 145.6743 | 0 | 4.7123e-05 | 0.0057181 |  | 6.223 | 5.994 | 4.896 | 3.577 | 1.822 | 1.096 | 0.47371 | 0.27512 | 0.16473 | 0.098194 | 0.058919 |  | 0.49103 | 0.37967 | 0.29547 | 0.22457 | 0.16475 | 0.11395 | 0.039097 | 0.025109 | 0.009891 | 0.0052335 | 0.0046519
6155000 | 455000 | 25.3549 |  | 135.7314 | 0 | 5.428e-05 | 0.0064485 |  | 6.223 | 5.994 | 4.896 | 3.577 | 1.822 | 1.096 | 0.45563 | 0.26009 | 0.15419 | 0.090852 | 0.056066 |  | 0.49103 | 0.37967 | 0.29547 | 0.22457 | 0.16475 | 0.11395 | 0.04082 | 0.026222 | 0.01076 | 0.005718 | 0.0048374
6155000 | 465000 | 25.5025 |  | 125.7975 | 0 | 6.3191e-05 | 0.0075508 |  | 6.223 | 5.994 | 4.896 | 3.577 | 1.822 | 1.096 | 0.46054 | 0.26418 | 0.15706 | 0.092849 | 0.056842 |  | 0.49103 | 0.37967 | 0.29547 | 0.22457 | 0.16475 | 0.11395 | 0.04024 | 0.02585 | 0.010477 | 0.0055598 | 0.0047748
6155000 | 475000 | 26.3591 |  | 115.875 | 0 | 7.4477e-05 | 0.0091983 |  | 6.223 | 5.994 | 4.896 | 3.577 | 1.822 | 1.096 | 0.48908 | 0.28791 | 0.17369 | 0.10444 | 0.061346 |  | 0.49103 | 0.37967 | 0.29547 | 0.22457 | 0.16475 | 0.11395 | 0.038567 | 0.024744 | 0.0095704 | 0.0050582 | 0.004596
6155000 | 485000 | 25.7358 |  | 105.967 | 0 | 8.9055e-05 | 0.010739 |  | 6.223 | 5.994 | 4.896 | 3.577 | 1.822 | 1.096 | 0.46832 | 0.27064 | 0.16159 | 0.096006 | 0.058069 |  | 0.49103 | 0.37967 | 0.29547 | 0.22457 | 0.16475 | 0.11395 | 0.03949 | 0.025366 | 0.010099 | 0.0053489 | 0.0046941
6155000 | 495000 | 25.8915 |  | 96.0781 | 0 | 0.00010833 | 0.013142 |  | 6.223 | 5.994 | 4.896 | 3.577 | 1.822 | 1.096 | 0.47351 | 0.27495 | 0.16461 | 0.098112 | 0.058888 |  | 0.49103 | 0.37967 | 0.29547 | 0.22457 | 0.16475 | 0.11395 | 0.03911 | 0.025117 | 0.0098979 | 0.0052373 | 0.0046533
6155000 | 505000 | 25.9065 |  | 86.2149 | 0 | 0.00013453 | 0.016331 |  | 6.223 | 5.994 | 4.896 | 3.577 | 1.822 | 1.096 | 0.47401 | 0.27537 | 0.16491 | 0.098316 | 0.058967 |  | 0.49103 | 0.37967 | 0.29547 | 0.22457 | 0.16475 | 0.11395 | 0.039078 | 0.025096 | 0.0098808 | 0.0052279 | 0.0046499
6155000 | 515000 | 26.134 |  | 76.3872 | 0 | 0.00017138 | 0.020986 |  | 6.223 | 5.994 | 4.896 | 3.577 | 1.822 | 1.096 | 0.48159 | 0.28167 | 0.16932 | 0.10139 | 0.060163 |  | 0.49103 | 0.37967 | 0.29547 | 0.22457 | 0.16475 | 0.11395 | 0.038714 | 0.024853 | 0.0096746 | 0.0051141 | 0.0046112
6155000 | 525000 | 25.0374 |  | 66.6109 | 0 | 0.00022538 | 0.02644 |  | 6.223 | 5.994 | 4.896 | 3.577 | 1.822 | 1.096 | 0.44504 | 0.25129 | 0.14803 | 0.086556 | 0.054396 |  | 0.49103 | 0.37967 | 0.29547 | 0.22457 | 0.16475 | 0.11395 | 0.042327 | 0.027183 | 0.011473 | 0.0061153 | 0.0050008
6155000 | 535000 | 24.774 |  | 56.9123 | 0 | 0.00030874 | 0.035838 |  | 6.223 | 5.994 | 4.896 | 3.577 | 1.822 | 1.096 | 0.43627 | 0.24399 | 0.14291 | 0.082993 | 0.053012 |  | 0.49103 | 0.37967 | 0.29547 | 0.22457 | 0.16475 | 0.11395 | 0.043825 | 0.028135 | 0.012154 | 0.0064954 | 0.0051637
6155000 | 545000 | 24.7797 |  | 47.3393 | 0 | 0.00044623 | 0.051809 |  | 6.223 | 5.994 | 4.896 | 3.577 | 1.822 | 1.096 | 0.43646 | 0.24415 | 0.14302 | 0.08307 | 0.053042 |  | 0.49103 | 0.37967 | 0.29547 | 0.22457 | 0.16475 | 0.11395 | 0.04379 | 0.028113 | 0.012139 | 0.0064868 | 0.0051599
6155000 | 555000 | 24.9263 |  | 37.987 | 0 | 0.000693 | 0.080936 |  | 6.223 | 5.994 | 4.896 | 3.577 | 1.822 | 1.096 | 0.44134 | 0.24821 | 0.14587 | 0.085053 | 0.053813 |  | 0.49103 | 0.37967 | 0.29547 | 0.22457 | 0.16475 | 0.11395 | 0.042933 | 0.027569 | 0.011751 | 0.0062705 | 0.0050666
6155000 | 565000 | 25.581 |  | 29.0691 | 0 | 0.0011834 | 0.14184 |  | 6.223 | 5.994 | 4.896 | 3.577 | 1.822 | 1.096 | 0.46316 | 0.26635 | 0.15858 | 0.093911 | 0.057255 |  | 0.49103 | 0.37967 | 0.29547 | 0.22457 | 0.16475 | 0.11395 | 0.039964 | 0.025672 | 0.01034 | 0.0054832 | 0.0047451
6155000 | 575000 | 25.8345 |  | 21.1426 | 0 | 0.0022371 | 0.27079 |  | 6.223 | 5.994 | 4.896 | 3.577 | 1.822 | 1.096 | 0.47161 | 0.27338 | 0.16351 | 0.097341 | 0.058588 |  | 0.49103 | 0.37967 | 0.29547 | 0.22457 | 0.16475 | 0.11395 | 0.039238 | 0.025201 | 0.0099663 | 0.0052753 | 0.004667
6155000 | 585000 | 25.4906 |  | 15.7801 | 0 | 0.0040159 | 0.47964 |  | 6.223 | 5.994 | 4.896 | 3.577 | 1.822 | 1.096 | 0.46015 | 0.26384 | 0.15683 | 0.092687 | 0.056779 |  | 0.49103 | 0.37967 | 0.29547 | 0.22457 | 0.16475 | 0.11395 | 0.040284 | 0.025878 | 0.010499 | 0.0055719 | 0.0047795
6155000 | 595000 | 25.6431 |  | 15.8433 | 0 | 0.0039839 | 0.47867 |  | 6.223 | 5.994 | 4.896 | 3.577 | 1.822 | 1.096 | 0.46523 | 0.26807 | 0.15979 | 0.094752 | 0.057582 |  | 0.49103 | 0.37967 | 0.29547 | 0.22457 | 0.16475 | 0.11395 | 0.039763 | 0.025542 | 0.010238 | 0.0054266 | 0.0047234
6155000 | 605000 | 26.6703 |  | 21.284 | 0 | 0.0022075 | 0.27585 |  | 6.223 | 5.994 | 4.896 | 3.577 | 1.822 | 1.096 | 0.49945 | 0.29653 | 0.17974 | 0.10865 | 0.062983 |  | 0.49103 | 0.37967 | 0.29547 | 0.22457 | 0.16475 | 0.11395 | 0.038718 | 0.024816 | 0.0095955 | 0.005077 | 0.0046132
6155000 | 615000 | 26.7082 |  | 29.2406 | 0 | 0.0011696 | 0.14636 |  | 6.223 | 5.994 | 4.896 | 3.577 | 1.822 | 1.096 | 0.50072 | 0.29758 | 0.18047 | 0.10916 | 0.063182 |  | 0.49103 | 0.37967 | 0.29547 | 0.22457 | 0.16475 | 0.11395 | 0.038764 | 0.024842 | 0.0096119 | 0.0050868 | 0.0046184
6155000 | 635000 | 27.576 |  | 47.529 | 0 | 0.00044267 | 0.057196 |  | 6.223 | 5.994 | 4.896 | 3.577 | 1.822 | 1.096 | 0.52963 | 0.32163 | 0.19733 | 0.1209 | 0.067745 |  | 0.49103 | 0.37967 | 0.29547 | 0.22457 | 0.16475 | 0.11395 | 0.041397 | 0.026429 | 0.010722 | 0.0057246 | 0.0049065
6155000 | 645000 | 26.8911 |  | 57.1053 | 0 | 0.00030665 | 0.038638 |  | 6.223 | 5.994 | 4.896 | 3.577 | 1.822 | 1.096 | 0.50681 | 0.30265 | 0.18402 | 0.11164 | 0.064143 |  | 0.49103 | 0.37967 | 0.29547 | 0.22457 | 0.16475 | 0.11395 | 0.039072 | 0.025021 | 0.0097315 | 0.0051572 | 0.0046522
6155000 | 655000 | 26.6831 |  | 66.8058 | 0 | 0.00022406 | 0.028013 |  | 6.223 | 5.994 | 4.896 | 3.577 | 1.822 | 1.096 | 0.49988 | 0.29689 | 0.17998 | 0.10882 | 0.063049 |  | 0.49103 | 0.37967 | 0.29547 | 0.22457 | 0.16475 | 0.11395 | 0.038733 | 0.024824 | 0.0096007 | 0.0050801 | 0.0046149
6155000 | 665000 | 26.6645 |  | 76.5834 | 0 | 0.0001705 | 0.021302 |  | 6.223 | 5.994 | 4.896 | 3.577 | 1.822 | 1.096 | 0.49926 | 0.29637 | 0.17962 | 0.10857 | 0.062952 |  | 0.49103 | 0.37967 | 0.29547 | 0.22457 | 0.16475 | 0.11395 | 0.038712 | 0.024812 | 0.0095932 | 0.0050756 | 0.0046125
6155000 | 675000 | 28.3361 |  | 86.4119 | 0 | 0.00013392 | 0.017781 |  | 6.223 | 5.994 | 4.896 | 3.577 | 1.822 | 1.096 | 0.55496 | 0.34269 | 0.21209 | 0.13119 | 0.071741 |  | 0.49103 | 0.37967 | 0.29547 | 0.22457 | 0.16475 | 0.11395 | 0.04584 | 0.029172 | 0.012603 | 0.0067855 | 0.0053937
6155000 | 685000 | 27.7875 |  | 96.2757 | 0 | 0.00010789 | 0.014047 |  | 6.223 | 5.994 | 4.896 | 3.577 | 1.822 | 1.096 | 0.53668 | 0.32749 | 0.20143 | 0.12376 | 0.068857 |  | 0.49103 | 0.37967 | 0.29547 | 0.22457 | 0.16475 | 0.11395 | 0.042457 | 0.02708 | 0.011176 | 0.0059821 | 0.0050224
6155000 | 695000 | 27.4303 |  | 106.165 | 0 | 8.8723e-05 | 0.011403 |  | 6.223 | 5.994 | 4.896 | 3.577 | 1.822 | 1.096 | 0.52478 | 0.31759 | 0.1945 | 0.11893 | 0.066979 |  | 0.49103 | 0.37967 | 0.29547 | 0.22457 | 0.16475 | 0.11395 | 0.040756 | 0.026037 | 0.010446 | 0.0055676 | 0.0048364
6155000 | 705000 | 27.8967 |  | 116.0733 | 0 | 7.4222e-05 | 0.0097016 |  | 6.223 | 5.994 | 4.896 | 3.577 | 1.822 | 1.096 | 0.54032 | 0.33052 | 0.20355 | 0.12524 | 0.069431 |  | 0.49103 | 0.37967 | 0.29547 | 0.22457 | 0.16475 | 0.11395 | 0.04306 | 0.027451 | 0.011433 | 0.0061276 | 0.0050886
6165000 | 445000 | 25.0545 |  | 147.0408 | 0 | 4.6251e-05 | 0.0054296 |  | 6.223 | 5.994 | 4.896 | 3.577 | 1.822 | 1.096 | 0.44562 | 0.25176 | 0.14836 | 0.086788 | 0.054487 |  | 0.49103 | 0.37967 | 0.29547 | 0.22457 | 0.16475 | 0.11395 | 0.042237 | 0.027126 | 0.011431 | 0.006092 | 0.004991
6165000 | 455000 | 25.2651 |  | 137.197 | 0 | 5.3126e-05 | 0.0062891 |  | 6.223 | 5.994 | 4.896 | 3.577 | 1.822 | 1.096 | 0.45263 | 0.2576 | 0.15245 | 0.089637 | 0.055594 |  | 0.49103 | 0.37967 | 0.29547 | 0.22457 | 0.16475 | 0.11395 | 0.041211 | 0.026472 | 0.010948 | 0.0058228 | 0.0048798
6165000 | 465000 | 25.8647 |  | 127.3774 | 0 | 6.1633e-05 | 0.0074693 |  | 6.223 | 5.994 | 4.896 | 3.577 | 1.822 | 1.096 | 0.47261 | 0.27421 | 0.16409 | 0.097749 | 0.058747 |  | 0.49103 | 0.37967 | 0.29547 | 0.22457 | 0.16475 | 0.11395 | 0.039168 | 0.025156 | 0.0099294 | 0.0052548 | 0.0046596
6165000 | 475000 | 26.9424 |  | 117.5883 | 0 | 7.2322e-05 | 0.0091298 |  | 6.223 | 5.994 | 4.896 | 3.577 | 1.822 | 1.096 | 0.50852 | 0.30407 | 0.18502 | 0.11233 | 0.064413 |  | 0.49103 | 0.37967 | 0.29547 | 0.22457 | 0.16475 | 0.11395 | 0.039183 | 0.025087 | 0.0097768 | 0.0051836 | 0.0046644
6165000 | 485000 | 25.8867 |  | 107.8379 | 0 | 8.5992e-05 | 0.01043 |  | 6.223 | 5.994 | 4.896 | 3.577 | 1.822 | 1.096 | 0.47335 | 0.27482 | 0.16452 | 0.098048 | 0.058862 |  | 0.49103 | 0.37967 | 0.29547 | 0.22457 | 0.16475 | 0.11395 | 0.03912 | 0.025124 | 0.0099034 | 0.0052404 | 0.0046544
6165000 | 495000 | 26.019 |  | 98.1377 | 0 | 0.00010383 | 0.012658 |  | 6.223 | 5.994 | 4.896 | 3.577 | 1.822 | 1.096 | 0.47775 | 0.27849 | 0.16709 | 0.099837 | 0.059558 |  | 0.49103 | 0.37967 | 0.29547 | 0.22457 | 0.16475 | 0.11395 | 0.038871 | 0.024959 | 0.0097666 | 0.0051646 | 0.0046279
6165000 | 505000 | 25.2759 |  | 88.5043 | 0 | 0.00012766 | 0.015119 |  | 6.223 | 5.994 | 4.896 | 3.577 | 1.822 | 1.096 | 0.45299 | 0.25789 | 0.15266 | 0.089782 | 0.05565 |  | 0.49103 | 0.37967 | 0.29547 | 0.22457 | 0.16475 | 0.11395 | 0.041163 | 0.026441 | 0.010925 | 0.00581 | 0.0048745
6165000 | 515000 | 25.0366 |  | 78.9621 | 0 | 0.00016038 | 0.018815 |  | 6.223 | 5.994 | 4.896 | 3.577 | 1.822 | 1.096 | 0.44502 | 0.25127 | 0.14801 | 0.086546 | 0.054393 |  | 0.49103 | 0.37967 | 0.29547 | 0.22457 | 0.16475 | 0.11395 | 0.042331 | 0.027186 | 0.011474 | 0.0061163 | 0.0050012
6165000 | 525000 | 24.75 |  | 69.5486 | 0 | 0.00020674 | 0.023975 |  | 6.223 | 5.994 | 4.896 | 3.577 | 1.822 | 1.096 | 0.43547 | 0.24332 | 0.14245 | 0.082668 | 0.052886 |  | 0.49103 | 0.37967 | 0.29547 | 0.22457 | 0.16475 | 0.11395 | 0.043972 | 0.028228 | 0.01222 | 0.0065321 | 0.0051797
6165000 | 535000 | 24.8741 |  | 60.3242 | 0 | 0.0002748 | 0.032027 |  | 6.223 | 5.994 | 4.896 | 3.577 | 1.822 | 1.096 | 0.43961 | 0.24676 | 0.14486 | 0.084347 | 0.053538 |  | 0.49103 | 0.37967 | 0.29547 | 0.22457 | 0.16475 | 0.11395 | 0.043231 | 0.027758 | 0.011886 | 0.0063461 | 0.005099
6165000 | 545000 | 25.109 |  | 51.3908 | 0 | 0.00037864 | 0.044547 |  | 6.223 | 5.994 | 4.896 | 3.577 | 1.822 | 1.096 | 0.44743 | 0.25327 | 0.14942 | 0.087524 | 0.054773 |  | 0.49103 | 0.37967 | 0.29547 | 0.22457 | 0.16475 | 0.11395 | 0.041957 | 0.026948 | 0.011301 | 0.0060195 | 0.0049607
6165000 | 555000 | 24.4108 |  | 42.9303 | 0 | 0.00054259 | 0.06206 |  | 6.223 | 5.994 | 4.896 | 3.577 | 1.822 | 1.096 | 0.42417 | 0.23392 | 0.13586 | 0.078078 | 0.051102 |  | 0.49103 | 0.37967 | 0.29547 | 0.22457 | 0.16475 | 0.11395 | 0.046215 | 0.02965 | 0.013206 | 0.0070805 | 0.0054249
6165000 | 575000 | 24.8149 |  | 29.1034 | 0 | 0.0011806 | 0.13727 |  | 6.223 | 5.994 | 4.896 | 3.577 | 1.822 | 1.096 | 0.43763 | 0.24512 | 0.14371 | 0.083546 | 0.053227 |  | 0.49103 | 0.37967 | 0.29547 | 0.22457 | 0.16475 | 0.11395 | 0.043578 | 0.027979 | 0.012044 | 0.0064338 | 0.0051369
6165000 | 585000 | 25.3714 |  | 25.4757 | 0 | 0.0015408 | 0.18317 |  | 6.223 | 5.994 | 4.896 | 3.577 | 1.822 | 1.096 | 0.45618 | 0.26054 | 0.15451 | 0.091075 | 0.056153 |  | 0.49103 | 0.37967 | 0.29547 | 0.22457 | 0.16475 | 0.11395 | 0.040751 | 0.026178 | 0.010727 | 0.0056994 | 0.00483
6165000 | 605000 | 26.8647 |  | 29.2063 | 0 | 0.0011723 | 0.14756 |  | 6.223 | 5.994 | 4.896 | 3.577 | 1.822 | 1.096 | 0.50593 | 0.30192 | 0.18351 | 0.11128 | 0.064005 |  | 0.49103 | 0.37967 | 0.29547 | 0.22457 | 0.16475 | 0.11395 | 0.039019 | 0.02499 | 0.0097102 | 0.0051448 | 0.0046464
6165000 | 635000 | 26.3167 |  | 51.5656 | 0 | 0.00037608 | 0.046373 |  | 6.223 | 5.994 | 4.896 | 3.577 | 1.822 | 1.096 | 0.48767 | 0.28673 | 0.17287 | 0.10386 | 0.061123 |  | 0.49103 | 0.37967 | 0.29547 | 0.22457 | 0.16475 | 0.11395 | 0.038578 | 0.024755 | 0.0095823 | 0.0050644 | 0.0045971
6165000 | 645000 | 26.3136 |  | 60.5063 | 0 | 0.00027315 | 0.033677 |  | 6.223 | 5.994 | 4.896 | 3.577 | 1.822 | 1.096 | 0.48757 | 0.28665 | 0.17281 | 0.10382 | 0.061107 |  | 0.49103 | 0.37967 | 0.29547 | 0.22457 | 0.16475 | 0.11395 | 0.038579 | 0.024755 | 0.0095832 | 0.0050649 | 0.0045972
6165000 | 655000 | 26.778 |  | 69.7353 | 0 | 0.00020563 | 0.0258 |  | 6.223 | 5.994 | 4.896 | 3.577 | 1.822 | 1.096 | 0.50304 | 0.29952 | 0.18183 | 0.11011 | 0.063549 |  | 0.49103 | 0.37967 | 0.29547 | 0.22457 | 0.16475 | 0.11395 | 0.038866 | 0.0249 | 0.0096498 | 0.0051093 | 0.0046295
6165000 | 665000 | 27.88 |  | 79.1518 | 0 | 0.00015962 | 0.020851 |  | 6.223 | 5.994 | 4.896 | 3.577 | 1.822 | 1.096 | 0.53976 | 0.33005 | 0.20323 | 0.12502 | 0.069343 |  | 0.49103 | 0.37967 | 0.29547 | 0.22457 | 0.16475 | 0.11395 | 0.042965 | 0.027393 | 0.011393 | 0.0061048 | 0.0050782
6165000 | 675000 | 27.018 |  | 88.6962 | 0 | 0.00012711 | 0.016092 |  | 6.223 | 5.994 | 4.896 | 3.577 | 1.822 | 1.096 | 0.51104 | 0.30617 | 0.18649 | 0.11335 | 0.064811 |  | 0.49103 | 0.37967 | 0.29547 | 0.22457 | 0.16475 | 0.11395 | 0.039366 | 0.025196 | 0.0098527 | 0.0052275 | 0.0046844
6165000 | 685000 | 26.6215 |  | 98.3311 | 0 | 0.00010342 | 0.0129 |  | 6.223 | 5.994 | 4.896 | 3.577 | 1.822 | 1.096 | 0.49783 | 0.29518 | 0.17879 | 0.10799 | 0.062726 |  | 0.49103 | 0.37967 | 0.29547 | 0.22457 | 0.16475 | 0.11395 | 0.038667 | 0.024788 | 0.0095785 | 0.0050667 | 0.0046076
6165000 | 695000 | 28.2794 |  | 108.0324 | 0 | 8.5682e-05 | 0.011353 |  | 6.223 | 5.994 | 4.896 | 3.577 | 1.822 | 1.096 | 0.55307 | 0.34112 | 0.21099 | 0.13042 | 0.071443 |  | 0.49103 | 0.37967 | 0.29547 | 0.22457 | 0.16475 | 0.11395 | 0.045452 | 0.028931 | 0.012441 | 0.0066948 | 0.005351
6165000 | 705000 | 28.9109 |  | 117.7837 | 0 | 7.2082e-05 | 0.0097644 |  | 6.223 | 5.994 | 4.896 | 3.577 | 1.822 | 1.096 | 0.57411 | 0.35862 | 0.22325 | 0.13896 | 0.074764 |  | 0.49103 | 0.37967 | 0.29547 | 0.22457 | 0.16475 | 0.11395 | 0.050203 | 0.031886 | 0.014386 | 0.0077825 | 0.0058744
6165000 | 715000 | 27.8261 |  | 127.5735 | 0 | 6.1444e-05 | 0.008011 |  | 6.223 | 5.994 | 4.896 | 3.577 | 1.822 | 1.096 | 0.53797 | 0.32856 | 0.20218 | 0.12429 | 0.06906 |  | 0.49103 | 0.37967 | 0.29547 | 0.22457 | 0.16475 | 0.11395 | 0.042666 | 0.027208 | 0.011265 | 0.0060326 | 0.0050453
6165000 | 725000 | 26.6861 |  | 137.3936 | 0 | 5.2974e-05 | 0.0066238 |  | 6.223 | 5.994 | 4.896 | 3.577 | 1.822 | 1.096 | 0.49998 | 0.29697 | 0.18004 | 0.10886 | 0.063066 |  | 0.49103 | 0.37967 | 0.29547 | 0.22457 | 0.16475 | 0.11395 | 0.038737 | 0.024826 | 0.009602 | 0.0050809 | 0.0046153
6165000 | 735000 | 27.5818 |  | 147.2379 | 0 | 4.6128e-05 | 0.0059613 |  | 6.223 | 5.994 | 4.896 | 3.577 | 1.822 | 1.096 | 0.52983 | 0.32179 | 0.19744 | 0.12098 | 0.067775 |  | 0.49103 | 0.37967 | 0.29547 | 0.22457 | 0.16475 | 0.11395 | 0.041424 | 0.026446 | 0.010733 | 0.0057312 | 0.0049095
6175000 | 445000 | 24.8756 |  | 149.0671 | 0 | 4.5002e-05 | 0.0052452 |  | 6.223 | 5.994 | 4.896 | 3.577 | 1.822 | 1.096 | 0.43965 | 0.2468 | 0.14488 | 0.084367 | 0.053546 |  | 0.49103 | 0.37967 | 0.29547 | 0.22457 | 0.16475 | 0.11395 | 0.043222 | 0.027752 | 0.011883 | 0.006344 | 0.0050981
6175000 | 455000 | 25.744 |  | 139.3665 | 0 | 5.1485e-05 | 0.0062103 |  | 6.223 | 5.994 | 4.896 | 3.577 | 1.822 | 1.096 | 0.46859 | 0.27087 | 0.16175 | 0.096116 | 0.058112 |  | 0.49103 | 0.37967 | 0.29547 | 0.22457 | 0.16475 | 0.11395 | 0.039468 | 0.025351 | 0.010087 | 0.0053425 | 0.0046918
6175000 | 465000 | 24.6209 |  | 129.7113 | 0 | 5.9435e-05 | 0.0068565 |  | 6.223 | 5.994 | 4.896 | 3.577 | 1.822 | 1.096 | 0.43117 | 0.23975 | 0.13994 | 0.080921 | 0.052207 |  | 0.49103 | 0.37967 | 0.29547 | 0.22457 | 0.16475 | 0.11395 | 0.044789 | 0.028747 | 0.012583 | 0.0067343 | 0.0052689
6175000 | 475000 | 26.8813 |  | 120.1125 | 0 | 6.9314e-05 | 0.0087303 |  | 6.223 | 5.994 | 4.896 | 3.577 | 1.822 | 1.096 | 0.50649 | 0.30238 | 0.18384 | 0.1115 | 0.064092 |  | 0.49103 | 0.37967 | 0.29547 | 0.22457 | 0.16475 | 0.11395 | 0.039052 | 0.025009 | 0.0097235 | 0.0051525 | 0.00465
6175000 | 485000 | 26.6938 |  | 110.5849 | 0 | 8.1773e-05 | 0.010228 |  | 6.223 | 5.994 | 4.896 | 3.577 | 1.822 | 1.096 | 0.50024 | 0.29719 | 0.18019 | 0.10897 | 0.063106 |  | 0.49103 | 0.37967 | 0.29547 | 0.22457 | 0.16475 | 0.11395 | 0.038746 | 0.024832 | 0.0096053 | 0.0050829 | 0.0046163
6175000 | 495000 | 26.5875 |  | 101.1485 | 0 | 9.7742e-05 | 0.012176 |  | 6.223 | 5.994 | 4.896 | 3.577 | 1.822 | 1.096 | 0.4967 | 0.29424 | 0.17813 | 0.10753 | 0.062547 |  | 0.49103 | 0.37967 | 0.29547 | 0.22457 | 0.16475 | 0.11395 | 0.038638 | 0.024772 | 0.0095696 | 0.0050611 | 0.0046043
6175000 | 505000 | 25.8366 |  | 91.8314 | 0 | 0.00011858 | 0.014355 |  | 6.223 | 5.994 | 4.896 | 3.577 | 1.822 | 1.096 | 0.47167 | 0.27343 | 0.16355 | 0.097369 | 0.058599 |  | 0.49103 | 0.37967 | 0.29547 | 0.22457 | 0.16475 | 0.11395 | 0.039233 | 0.025198 | 0.0099638 | 0.0052739 | 0.0046665
6175000 | 515000 | 24.6547 |  | 82.6741 | 0 | 0.00014631 | 0.016901 |  | 6.223 | 5.994 | 4.896 | 3.577 | 1.822 | 1.096 | 0.43229 | 0.24068 | 0.14059 | 0.081377 | 0.052384 |  | 0.49103 | 0.37967 | 0.29547 | 0.22457 | 0.16475 | 0.11395 | 0.044571 | 0.028608 | 0.012487 | 0.0066806 | 0.0052451
6175000 | 525000 | 24.7812 |  | 73.7361 | 0 | 0.00018392 | 0.021356 |  | 6.223 | 5.994 | 4.896 | 3.577 | 1.822 | 1.096 | 0.43651 | 0.24419 | 0.14305 | 0.083089 | 0.053049 |  | 0.49103 | 0.37967 | 0.29547 | 0.22457 | 0.16475 | 0.11395 | 0.043781 | 0.028107 | 0.012135 | 0.0064846 | 0.005159
6175000 | 535000 | 24.6368 |  | 65.1077 | 0 | 0.0002359 | 0.027232 |  | 6.223 | 5.994 | 4.896 | 3.577 | 1.822 | 1.096 | 0.4317 | 0.24019 | 0.14025 | 0.081136 | 0.052291 |  | 0.49103 | 0.37967 | 0.29547 | 0.22457 | 0.16475 | 0.11395 | 0.044686 | 0.028681 | 0.012538 | 0.0067089 | 0.0052576
6175000 | 545000 | 24.2523 |  | 56.9299 | 0 | 0.00030855 | 0.035061 |  | 6.223 | 5.994 | 4.896 | 3.577 | 1.822 | 1.096 | 0.41889 | 0.22953 | 0.13278 | 0.075934 | 0.050269 |  | 0.49103 | 0.37967 | 0.29547 | 0.22457 | 0.16475 | 0.11395 | 0.047364 | 0.030377 | 0.013698 | 0.007354 | 0.0055507
6175000 | 555000 | 24.7608 |  | 49.4268 | 0 | 0.00040933 | 0.047489 |  | 6.223 | 5.994 | 4.896 | 3.577 | 1.822 | 1.096 | 0.43583 | 0.24362 | 0.14265 | 0.082813 | 0.052942 |  | 0.49103 | 0.37967 | 0.29547 | 0.22457 | 0.16475 | 0.11395 | 0.043905 | 0.028186 | 0.012191 | 0.0065156 | 0.0051725
6175000 | 565000 | 24.5778 |  | 42.9536 | 0 | 0.000542 | 0.062416 |  | 6.223 | 5.994 | 4.896 | 3.577 | 1.822 | 1.096 | 0.42973 | 0.23855 | 0.1391 | 0.080337 | 0.05198 |  | 0.49103 | 0.37967 | 0.29547 | 0.22457 | 0.16475 | 0.11395 | 0.045072 | 0.028926 | 0.012708 | 0.0068037 | 0.0052999
6175000 | 585000 | 25.2104 |  | 35.3413 | 0 | 0.00080063 | 0.094574 |  | 6.223 | 5.994 | 4.896 | 3.577 | 1.822 | 1.096 | 0.45081 | 0.25608 | 0.15139 | 0.088897 | 0.055306 |  | 0.49103 | 0.37967 | 0.29547 | 0.22457 | 0.16475 | 0.11395 | 0.041463 | 0.026633 | 0.011068 | 0.0058897 | 0.0049071
6175000 | 625000 | 26.3294 |  | 49.5682 | 0 | 0.000407 | 0.05021 |  | 6.223 | 5.994 | 4.896 | 3.577 | 1.822 | 1.096 | 0.4881 | 0.28709 | 0.17312 | 0.10404 | 0.06119 |  | 0.49103 | 0.37967 | 0.29547 | 0.22457 | 0.16475 | 0.11395 | 0.038574 | 0.024751 | 0.0095783 | 0.0050623 | 0.0045966
6175000 | 635000 | 26.3 |  | 57.0877 | 0 | 0.00030684 | 0.037812 |  | 6.223 | 5.994 | 4.896 | 3.577 | 1.822 | 1.096 | 0.48712 | 0.28627 | 0.17255 | 0.10364 | 0.061035 |  | 0.49103 | 0.37967 | 0.29547 | 0.22457 | 0.16475 | 0.11395 | 0.038585 | 0.02476 | 0.0095879 | 0.0050673 | 0.0045977
6175000 | 645000 | 26.3238 |  | 65.2764 | 0 | 0.00023469 | 0.028946 |  | 6.223 | 5.994 | 4.896 | 3.577 | 1.822 | 1.096 | 0.48791 | 0.28693 | 0.17301 | 0.10396 | 0.061161 |  | 0.49103 | 0.37967 | 0.29547 | 0.22457 | 0.16475 | 0.11395 | 0.038576 | 0.024752 | 0.00958 | 0.0050632 | 0.0045968
6175000 | 655000 | 26.9767 |  | 73.9122 | 0 | 0.00018305 | 0.023137 |  | 6.223 | 5.994 | 4.896 | 3.577 | 1.822 | 1.096 | 0.50966 | 0.30502 | 0.18569 | 0.11279 | 0.064593 |  | 0.49103 | 0.37967 | 0.29547 | 0.22457 | 0.16475 | 0.11395 | 0.039263 | 0.025134 | 0.0098099 | 0.0052027 | 0.0046732
6175000 | 665000 | 27.4037 |  | 82.8554 | 0 | 0.00014567 | 0.018704 |  | 6.223 | 5.994 | 4.896 | 3.577 | 1.822 | 1.096 | 0.52389 | 0.31686 | 0.19398 | 0.11857 | 0.066839 |  | 0.49103 | 0.37967 | 0.29547 | 0.22457 | 0.16475 | 0.11395 | 0.040647 | 0.025971 | 0.010399 | 0.0055409 | 0.0048245
6175000 | 675000 | 27.9373 |  | 92.0164 | 0 | 0.00011811 | 0.01546 |  | 6.223 | 5.994 | 4.896 | 3.577 | 1.822 | 1.096 | 0.54167 | 0.33164 | 0.20434 | 0.12579 | 0.069644 |  | 0.49103 | 0.37967 | 0.29547 | 0.22457 | 0.16475 | 0.11395 | 0.043294 | 0.027595 | 0.011532 | 0.0061836 | 0.0051141
6175000 | 685000 | 27.8176 |  | 101.3361 | 0 | 9.738e-05 | 0.012693 |  | 6.223 | 5.994 | 4.896 | 3.577 | 1.822 | 1.096 | 0.53768 | 0.32833 | 0.20202 | 0.12417 | 0.069015 |  | 0.49103 | 0.37967 | 0.29547 | 0.22457 | 0.16475 | 0.11395 | 0.04262 | 0.02718 | 0.011245 | 0.0060215 | 0.0050403
6175000 | 695000 | 27.1785 |  | 110.7746 | 0 | 8.1493e-05 | 0.010378 |  | 6.223 | 5.994 | 4.896 | 3.577 | 1.822 | 1.096 | 0.51639 | 0.31062 | 0.18961 | 0.11552 | 0.065654 |  | 0.49103 | 0.37967 | 0.29547 | 0.22457 | 0.16475 | 0.11395 | 0.03983 | 0.025474 | 0.010048 | 0.0053404 | 0.0047351
6175000 | 705000 | 27.8955 |  | 120.3038 | 0 | 6.9094e-05 | 0.0090309 |  | 6.223 | 5.994 | 4.896 | 3.577 | 1.822 | 1.096 | 0.54028 | 0.33048 | 0.20353 | 0.12523 | 0.069424 |  | 0.49103 | 0.37967 | 0.29547 | 0.22457 | 0.16475 | 0.11395 | 0.043053 | 0.027447 | 0.01143 | 0.0061259 | 0.0050878
6175000 | 715000 | 27.6946 |  | 129.9038 | 0 | 5.9259e-05 | 0.0076896 |  | 6.223 | 5.994 | 4.896 | 3.577 | 1.822 | 1.096 | 0.53358 | 0.32492 | 0.19963 | 0.12251 | 0.068368 |  | 0.49103 | 0.37967 | 0.29547 | 0.22457 | 0.16475 | 0.11395 | 0.041973 | 0.026782 | 0.010969 | 0.0058649 | 0.0049695
6175000 | 725000 | 26.4269 |  | 139.5601 | 0 | 5.1343e-05 | 0.0063574 |  | 6.223 | 5.994 | 4.896 | 3.577 | 1.822 | 1.096 | 0.49135 | 0.28979 | 0.17501 | 0.10536 | 0.061703 |  | 0.49103 | 0.37967 | 0.29547 | 0.22457 | 0.16475 | 0.11395 | 0.038565 | 0.024738 | 0.0095591 | 0.0050528 | 0.0045959
6175000 | 735000 | 26.3423 |  | 149.2615 | 0 | 4.4885e-05 | 0.00554 |  | 6.223 | 5.994 | 4.896 | 3.577 | 1.822 | 1.096 | 0.48852 | 0.28744 | 0.17337 | 0.10421 | 0.061258 |  | 0.49103 | 0.37967 | 0.29547 | 0.22457 | 0.16475 | 0.11395 | 0.038571 | 0.024748 | 0.0095747 | 0.0050604 | 0.0045963
6185000 | 445000 | 24.5856 |  | 151.7268 | 0 | 4.3439e-05 | 0.0050039 |  | 6.223 | 5.994 | 4.896 | 3.577 | 1.822 | 1.096 | 0.42999 | 0.23877 | 0.13925 | 0.080443 | 0.052021 |  | 0.49103 | 0.37967 | 0.29547 | 0.22457 | 0.16475 | 0.11395 | 0.045021 | 0.028894 | 0.012685 | 0.0067911 | 0.0052942
6185000 | 455000 | 24.5857 |  | 142.2076 | 0 | 4.9449e-05 | 0.0056963 |  | 6.223 | 5.994 | 4.896 | 3.577 | 1.822 | 1.096 | 0.43 | 0.23877 | 0.13925 | 0.080445 | 0.052022 |  | 0.49103 | 0.37967 | 0.29547 | 0.22457 | 0.16475 | 0.11395 | 0.04502 | 0.028893 | 0.012685 | 0.0067909 | 0.0052941
6185000 | 465000 | 25.1012 |  | 132.7592 | 0 | 5.6738e-05 | 0.006673 |  | 6.223 | 5.994 | 4.896 | 3.577 | 1.822 | 1.096 | 0.44717 | 0.25305 | 0.14926 | 0.087419 | 0.054732 |  | 0.49103 | 0.37967 | 0.29547 | 0.22457 | 0.16475 | 0.11395 | 0.041997 | 0.026973 | 0.011319 | 0.0060298 | 0.004965
6185000 | 475000 | 26.024 |  | 123.3978 | 0 | 6.5673e-05 | 0.0080078 |  | 6.223 | 5.994 | 4.896 | 3.577 | 1.822 | 1.096 | 0.47792 | 0.27863 | 0.16719 | 0.099905 | 0.059584 |  | 0.49103 | 0.37967 | 0.29547 | 0.22457 | 0.16475 | 0.11395 | 0.038863 | 0.024954 | 0.009762 | 0.0051621 | 0.004627
6185000 | 485000 | 26.301 |  | 114.1447 | 0 | 7.6752e-05 | 0.0094584 |  | 6.223 | 5.994 | 4.896 | 3.577 | 1.822 | 1.096 | 0.48715 | 0.2863 | 0.17256 | 0.10365 | 0.06104 |  | 0.49103 | 0.37967 | 0.29547 | 0.22457 | 0.16475 | 0.11395 | 0.038584 | 0.024759 | 0.0095876 | 0.0050671 | 0.0045977
6185000 | 495000 | 27.4094 |  | 105.0286 | 0 | 9.0654e-05 | 0.011642 |  | 6.223 | 5.994 | 4.896 | 3.577 | 1.822 | 1.096 | 0.52408 | 0.31701 | 0.19409 | 0.11865 | 0.066869 |  | 0.49103 | 0.37967 | 0.29547 | 0.22457 | 0.16475 | 0.11395 | 0.04067 | 0.025985 | 0.010409 | 0.0055466 | 0.004827
6185000 | 505000 | 25.8946 |  | 96.0886 | 0 | 0.00010831 | 0.013141 |  | 6.223 | 5.994 | 4.896 | 3.577 | 1.822 | 1.096 | 0.47361 | 0.27504 | 0.16467 | 0.098154 | 0.058904 |  | 0.49103 | 0.37967 | 0.29547 | 0.22457 | 0.16475 | 0.11395 | 0.039103 | 0.025113 | 0.0098943 | 0.0052353 | 0.0046526
6185000 | 515000 | 25.0167 |  | 87.3785 | 0 | 0.00013098 | 0.015352 |  | 6.223 | 5.994 | 4.896 | 3.577 | 1.822 | 1.096 | 0.44436 | 0.25071 | 0.14762 | 0.086276 | 0.054288 |  | 0.49103 | 0.37967 | 0.29547 | 0.22457 | 0.16475 | 0.11395 | 0.042437 | 0.027253 | 0.011523 | 0.0061437 | 0.0050127
6185000 | 525000 | 24.3688 |  | 78.9747 | 0 | 0.00016033 | 0.018307 |  | 6.223 | 5.994 | 4.896 | 3.577 | 1.822 | 1.096 | 0.42277 | 0.23276 | 0.13504 | 0.07751 | 0.050881 |  | 0.49103 | 0.37967 | 0.29547 | 0.22457 | 0.16475 | 0.11395 | 0.046513 | 0.029839 | 0.013334 | 0.0071519 | 0.0054575
6185000 | 535000 | 24.9628 |  | 70.986 | 0 | 0.00019845 | 0.023212 |  | 6.223 | 5.994 | 4.896 | 3.577 | 1.822 | 1.096 | 0.44256 | 0.24922 | 0.14658 | 0.085547 | 0.054005 |  | 0.49103 | 0.37967 | 0.29547 | 0.22457 | 0.16475 | 0.11395 | 0.042729 | 0.027439 | 0.011658 | 0.0062187 | 0.0050445
6185000 | 545000 | 24.2493 |  | 63.5689 | 0 | 0.00024746 | 0.028117 |  | 6.223 | 5.994 | 4.896 | 3.577 | 1.822 | 1.096 | 0.41879 | 0.22945 | 0.13272 | 0.075893 | 0.050253 |  | 0.49103 | 0.37967 | 0.29547 | 0.22457 | 0.16475 | 0.11395 | 0.047386 | 0.030391 | 0.013707 | 0.0073594 | 0.0055532
6185000 | 555000 | 25.2945 |  | 56.9474 | 0 | 0.00030836 | 0.036546 |  | 6.223 | 5.994 | 4.896 | 3.577 | 1.822 | 1.096 | 0.45361 | 0.25841 | 0.15302 | 0.090035 | 0.055749 |  | 0.49103 | 0.37967 | 0.29547 | 0.22457 | 0.16475 | 0.11395 | 0.041079 | 0.026388 | 0.010886 | 0.0057878 | 0.0048655
6185000 | 565000 | 24.3574 |  | 51.4297 | 0 | 0.00037807 | 0.043148 |  | 6.223 | 5.994 | 4.896 | 3.577 | 1.822 | 1.096 | 0.42239 | 0.23244 | 0.13482 | 0.077356 | 0.050821 |  | 0.49103 | 0.37967 | 0.29547 | 0.22457 | 0.16475 | 0.11395 | 0.046595 | 0.029891 | 0.013369 | 0.0071715 | 0.0054665
6185000 | 575000 | 24.35 |  | 47.4026 | 0 | 0.00044504 | 0.050775 |  | 6.223 | 5.994 | 4.896 | 3.577 | 1.822 | 1.096 | 0.42214 | 0.23224 | 0.13468 | 0.077255 | 0.050782 |  | 0.49103 | 0.37967 | 0.29547 | 0.22457 | 0.16475 | 0.11395 | 0.046649 | 0.029924 | 0.013392 | 0.0071842 | 0.0054723
6185000 | 585000 | 24.7154 |  | 45.266 | 0 | 0.00048804 | 0.056517 |  | 6.223 | 5.994 | 4.896 | 3.577 | 1.822 | 1.096 | 0.43432 | 0.24236 | 0.14177 | 0.082199 | 0.052703 |  | 0.49103 | 0.37967 | 0.29547 | 0.22457 | 0.16475 | 0.11395 | 0.044186 | 0.028364 | 0.012316 | 0.0065855 | 0.0052031
6185000 | 595000 | 25.1982 |  | 45.2881 | 0 | 0.00048756 | 0.057565 |  | 6.223 | 5.994 | 4.896 | 3.577 | 1.822 | 1.096 | 0.4504 | 0.25574 | 0.15115 | 0.088731 | 0.055242 |  | 0.49103 | 0.37967 | 0.29547 | 0.22457 | 0.16475 | 0.11395 | 0.041521 | 0.02667 | 0.011095 | 0.005905 | 0.0049133
6185000 | 605000 | 25.5192 |  | 47.4659 | 0 | 0.00044385 | 0.053071 |  | 6.223 | 5.994 | 4.896 | 3.577 | 1.822 | 1.096 | 0.4611 | 0.26464 | 0.15738 | 0.093075 | 0.05693 |  | 0.49103 | 0.37967 | 0.29547 | 0.22457 | 0.16475 | 0.11395 | 0.040179 | 0.025811 | 0.010447 | 0.005543 | 0.0047683
6185000 | 645000 | 26.5847 |  | 71.1408 | 0 | 0.00019759 | 0.024612 |  | 6.223 | 5.994 | 4.896 | 3.577 | 1.822 | 1.096 | 0.4966 | 0.29416 | 0.17808 | 0.10749 | 0.062533 |  | 0.49103 | 0.37967 | 0.29547 | 0.22457 | 0.16475 | 0.11395 | 0.038636 | 0.024771 | 0.0095689 | 0.0050607 | 0.0046041
6185000 | 655000 | 27.2562 |  | 79.1392 | 0 | 0.00015967 | 0.020391 |  | 6.223 | 5.994 | 4.896 | 3.577 | 1.822 | 1.096 | 0.51898 | 0.31277 | 0.19112 | 0.11658 | 0.066063 |  | 0.49103 | 0.37967 | 0.29547 | 0.22457 | 0.16475 | 0.11395 | 0.04009 | 0.025632 | 0.01016 | 0.0054043 | 0.0047636
6185000 | 665000 | 27.8097 |  | 87.55 | 0 | 0.00013046 | 0.017 |  | 6.223 | 5.994 | 4.896 | 3.577 | 1.822 | 1.096 | 0.53742 | 0.32811 | 0.20186 | 0.12406 | 0.068973 |  | 0.49103 | 0.37967 | 0.29547 | 0.22457 | 0.16475 | 0.11395 | 0.042576 | 0.027153 | 0.011227 | 0.006011 | 0.0050355
6185000 | 675000 | 27.6909 |  | 96.2653 | 0 | 0.00010791 | 0.014001 |  | 6.223 | 5.994 | 4.896 | 3.577 | 1.822 | 1.096 | 0.53346 | 0.32482 | 0.19956 | 0.12246 | 0.068349 |  | 0.49103 | 0.37967 | 0.29547 | 0.22457 | 0.16475 | 0.11395 | 0.041954 | 0.026771 | 0.010961 | 0.0058604 | 0.0049675
6185000 | 685000 | 27.7418 |  | 105.2094 | 0 | 9.0342e-05 | 0.011743 |  | 6.223 | 5.994 | 4.896 | 3.577 | 1.822 | 1.096 | 0.53516 | 0.32623 | 0.20055 | 0.12315 | 0.068616 |  | 0.49103 | 0.37967 | 0.29547 | 0.22457 | 0.16475 | 0.11395 | 0.042215 | 0.026931 | 0.011073 | 0.0059237 | 0.004996
6185000 | 695000 | 27.1967 |  | 114.3285 | 0 | 7.6505e-05 | 0.0097491 |  | 6.223 | 5.994 | 4.896 | 3.577 | 1.822 | 1.096 | 0.51699 | 0.31112 | 0.18996 | 0.11577 | 0.06575 |  | 0.49103 | 0.37967 | 0.29547 | 0.22457 | 0.16475 | 0.11395 | 0.039889 | 0.02551 | 0.010074 | 0.0053549 | 0.0047416
6185000 | 705000 | 28.5656 |  | 123.584 | 0 | 6.5475e-05 | 0.0087634 |  | 6.223 | 5.994 | 4.896 | 3.577 | 1.822 | 1.096 | 0.5626 | 0.34905 | 0.21654 | 0.13429 | 0.072948 |  | 0.49103 | 0.37967 | 0.29547 | 0.22457 | 0.16475 | 0.11395 | 0.047493 | 0.030198 | 0.013285 | 0.0071679 | 0.0055756
6185000 | 715000 | 28.4905 |  | 132.9474 | 0 | 5.6577e-05 | 0.0075526 |  | 6.223 | 5.994 | 4.896 | 3.577 | 1.822 | 1.096 | 0.5601 | 0.34697 | 0.21509 | 0.13328 | 0.072553 |  | 0.49103 | 0.37967 | 0.29547 | 0.22457 | 0.16475 | 0.11395 | 0.046939 | 0.029854 | 0.013057 | 0.0070404 | 0.0055145
6185000 | 725000 | 27.4857 |  | 142.3974 | 0 | 4.9317e-05 | 0.0063512 |  | 6.223 | 5.994 | 4.896 | 3.577 | 1.822 | 1.096 | 0.52662 | 0.31913 | 0.19557 | 0.11968 | 0.06727 |  | 0.49103 | 0.37967 | 0.29547 | 0.22457 | 0.16475 | 0.11395 | 0.040991 | 0.02618 | 0.010547 | 0.0056252 | 0.0048621
6195000 | 445000 | 24.516 |  | 154.9871 | 0 | 4.163e-05 | 0.0047821 |  | 6.223 | 5.994 | 4.896 | 3.577 | 1.822 | 1.096 | 0.42767 | 0.23684 | 0.1379 | 0.079502 | 0.051655 |  | 0.49103 | 0.37967 | 0.29547 | 0.22457 | 0.16475 | 0.11395 | 0.045486 | 0.029188 | 0.012889 | 0.0069045 | 0.0053451
6195000 | 455000 | 24.8205 |  | 145.6812 | 0 | 4.7119e-05 | 0.0054797 |  | 6.223 | 5.994 | 4.896 | 3.577 | 1.822 | 1.096 | 0.43782 | 0.24528 | 0.14382 | 0.083622 | 0.053256 |  | 0.49103 | 0.37967 | 0.29547 | 0.22457 | 0.16475 | 0.11395 | 0.043545 | 0.027957 | 0.012029 | 0.0064253 | 0.0051332
6195000 | 465000 | 25.0407 |  | 136.4735 | 0 | 5.3691e-05 | 0.0062995 |  | 6.223 | 5.994 | 4.896 | 3.577 | 1.822 | 1.096 | 0.44516 | 0.25138 | 0.14809 | 0.086601 | 0.054414 |  | 0.49103 | 0.37967 | 0.29547 | 0.22457 | 0.16475 | 0.11395 | 0.042309 | 0.027172 | 0.011464 | 0.0061107 | 0.0049989
6195000 | 475000 | 25.4459 |  | 127.3853 | 0 | 6.1626e-05 | 0.0073474 |  | 6.223 | 5.994 | 4.896 | 3.577 | 1.822 | 1.096 | 0.45866 | 0.26261 | 0.15596 | 0.092083 | 0.056544 |  | 0.49103 | 0.37967 | 0.29547 | 0.22457 | 0.16475 | 0.11395 | 0.040453 | 0.025987 | 0.010582 | 0.0056183 | 0.0047978
6195000 | 485000 | 25.9402 |  | 118.4441 | 0 | 7.1281e-05 | 0.0086637 |  | 6.223 | 5.994 | 4.896 | 3.577 | 1.822 | 1.096 | 0.47513 | 0.2763 | 0.16556 | 0.098771 | 0.059144 |  | 0.49103 | 0.37967 | 0.29547 | 0.22457 | 0.16475 | 0.11395 | 0.039011 | 0.025052 | 0.0098441 | 0.0052075 | 0.0046427
6195000 | 495000 | 26.3271 |  | 109.686 | 0 | 8.3119e-05 | 0.010253 |  | 6.223 | 5.994 | 4.896 | 3.577 | 1.822 | 1.096 | 0.48802 | 0.28702 | 0.17307 | 0.10401 | 0.061178 |  | 0.49103 | 0.37967 | 0.29547 | 0.22457 | 0.16475 | 0.11395 | 0.038575 | 0.024752 | 0.009579 | 0.0050627 | 0.0045967
6195000 | 505000 | 26.1292 |  | 101.1583 | 0 | 9.7723e-05 | 0.011964 |  | 6.223 | 5.994 | 4.896 | 3.577 | 1.822 | 1.096 | 0.48143 | 0.28154 | 0.16923 | 0.10133 | 0.060137 |  | 0.49103 | 0.37967 | 0.29547 | 0.22457 | 0.16475 | 0.11395 | 0.038719 | 0.024856 | 0.0096779 | 0.0051159 | 0.0046118
6195000 | 515000 | 25.3747 |  | 92.9248 | 0 | 0.00011581 | 0.013769 |  | 6.223 | 5.994 | 4.896 | 3.577 | 1.822 | 1.096 | 0.45628 | 0.26063 | 0.15458 | 0.091119 | 0.05617 |  | 0.49103 | 0.37967 | 0.29547 | 0.22457 | 0.16475 | 0.11395 | 0.040737 | 0.026169 | 0.010721 | 0.0056958 | 0.0048285
6195000 | 525000 | 24.811 |  | 85.0706 | 0 | 0.00013818 | 0.016064 |  | 6.223 | 5.994 | 4.896 | 3.577 | 1.822 | 1.096 | 0.4375 | 0.24501 | 0.14363 | 0.083493 | 0.053206 |  | 0.49103 | 0.37967 | 0.29547 | 0.22457 | 0.16475 | 0.11395 | 0.043602 | 0.027993 | 0.012054 | 0.0064396 | 0.0051394
6195000 | 535000 | 25.1493 |  | 77.7111 | 0 | 0.00016559 | 0.019513 |  | 6.223 | 5.994 | 4.896 | 3.577 | 1.822 | 1.096 | 0.44877 | 0.25439 | 0.1502 | 0.08807 | 0.054985 |  | 0.49103 | 0.37967 | 0.29547 | 0.22457 | 0.16475 | 0.11395 | 0.041757 | 0.02682 | 0.011207 | 0.005967 | 0.0049389
6195000 | 545000 | 24.1234 |  | 71.0001 | 0 | 0.00019837 | 0.022422 |  | 6.223 | 5.994 | 4.896 | 3.577 | 1.822 | 1.096 | 0.41459 | 0.22596 | 0.13028 | 0.07419 | 0.049591 |  | 0.49103 | 0.37967 | 0.29547 | 0.22457 | 0.16475 | 0.11395 | 0.04834 | 0.030994 | 0.014111 | 0.0075835 | 0.0056579
6195000 | 555000 | 24.8431 |  | 65.1384 | 0 | 0.00023568 | 0.027434 |  | 6.223 | 5.994 | 4.896 | 3.577 | 1.822 | 1.096 | 0.43857 | 0.2459 | 0.14425 | 0.083927 | 0.053375 |  | 0.49103 | 0.37967 | 0.29547 | 0.22457 | 0.16475 | 0.11395 | 0.043412 | 0.027873 | 0.011968 | 0.0063919 | 0.0051187
6195000 | 565000 | 24.9483 |  | 60.3739 | 0 | 0.00027435 | 0.03207 |  | 6.223 | 5.994 | 4.896 | 3.577 | 1.822 | 1.096 | 0.44208 | 0.24882 | 0.1463 | 0.08535 | 0.053928 |  | 0.49103 | 0.37967 | 0.29547 | 0.22457 | 0.16475 | 0.11395 | 0.04281 | 0.02749 | 0.011695 | 0.0062392 | 0.0050532
6195000 | 575000 | 25.0714 |  | 56.9825 | 0 | 0.00030798 | 0.036179 |  | 6.223 | 5.994 | 4.896 | 3.577 | 1.822 | 1.096 | 0.44618 | 0.25223 | 0.14869 | 0.087016 | 0.054576 |  | 0.49103 | 0.37967 | 0.29547 | 0.22457 | 0.16475 | 0.11395 | 0.042149 | 0.02707 | 0.01139 | 0.0060693 | 0.0049815
6195000 | 595000 | 25.3962 |  | 55.2359 | 0 | 0.00032776 | 0.039001 |  | 6.223 | 5.994 | 4.896 | 3.577 | 1.822 | 1.096 | 0.457 | 0.26123 | 0.15499 | 0.091411 | 0.056283 |  | 0.49103 | 0.37967 | 0.29547 | 0.22457 | 0.16475 | 0.11395 | 0.040649 | 0.026113 | 0.010678 | 0.0056719 | 0.004819
6195000 | 605000 | 25.5966 |  | 57.0352 | 0 | 0.00030741 | 0.036868 |  | 6.223 | 5.994 | 4.896 | 3.577 | 1.822 | 1.096 | 0.46368 | 0.26678 | 0.15889 | 0.094121 | 0.057337 |  | 0.49103 | 0.37967 | 0.29547 | 0.22457 | 0.16475 | 0.11395 | 0.039913 | 0.025639 | 0.010314 | 0.0054688 | 0.0047395
6195000 | 635000 | 25.4914 |  | 71.1267 | 0 | 0.00019767 | 0.023609 |  | 6.223 | 5.994 | 4.896 | 3.577 | 1.822 | 1.096 | 0.46017 | 0.26387 | 0.15684 | 0.092698 | 0.056784 |  | 0.49103 | 0.37967 | 0.29547 | 0.22457 | 0.16475 | 0.11395 | 0.040281 | 0.025876 | 0.010497 | 0.0055711 | 0.0047792
6195000 | 645000 | 26.0608 |  | 77.8525 | 0 | 0.00016499 | 0.020146 |  | 6.223 | 5.994 | 4.896 | 3.577 | 1.822 | 1.096 | 0.47915 | 0.27964 | 0.1679 | 0.1004 | 0.059778 |  | 0.49103 | 0.37967 | 0.29547 | 0.22457 | 0.16475 | 0.11395 | 0.038808 | 0.024916 | 0.0097302 | 0.0051446 | 0.0046211
6195000 | 655000 | 27.6015 |  | 85.2233 | 0 | 0.00013768 | 0.017806 |  | 6.223 | 5.994 | 4.896 | 3.577 | 1.822 | 1.096 | 0.53048 | 0.32234 | 0.19782 | 0.12125 | 0.067879 |  | 0.49103 | 0.37967 | 0.29547 | 0.22457 | 0.16475 | 0.11395 | 0.041517 | 0.026502 | 0.010773 | 0.0057539 | 0.0049196
6195000 | 665000 | 28.9931 |  | 93.086 | 0 | 0.00011541 | 0.015678 |  | 6.223 | 5.994 | 4.896 | 3.577 | 1.822 | 1.096 | 0.57685 | 0.3609 | 0.22485 | 0.14008 | 0.075195 |  | 0.49103 | 0.37967 | 0.29547 | 0.22457 | 0.16475 | 0.11395 | 0.050882 | 0.03231 | 0.014659 | 0.0079346 | 0.0059495
6195000 | 675000 | 27.6931 |  | 101.3263 | 0 | 9.7399e-05 | 0.012638 |  | 6.223 | 5.994 | 4.896 | 3.577 | 1.822 | 1.096 | 0.53353 | 0.32488 | 0.1996 | 0.12249 | 0.06836 |  | 0.49103 | 0.37967 | 0.29547 | 0.22457 | 0.16475 | 0.11395 | 0.041965 | 0.026778 | 0.010966 | 0.0058631 | 0.0049687
6195000 | 685000 | 27.7695 |  | 109.859 | 0 | 8.2857e-05 | 0.010781 |  | 6.223 | 5.994 | 4.896 | 3.577 | 1.822 | 1.096 | 0.53608 | 0.32699 | 0.20108 | 0.12352 | 0.068762 |  | 0.49103 | 0.37967 | 0.29547 | 0.22457 | 0.16475 | 0.11395 | 0.042361 | 0.027021 | 0.011135 | 0.0059589 | 0.0050119
6195000 | 695000 | 28.185 |  | 118.6213 | 0 | 7.1068e-05 | 0.0093853 |  | 6.223 | 5.994 | 4.896 | 3.577 | 1.822 | 1.096 | 0.54992 | 0.33851 | 0.20915 | 0.12914 | 0.070947 |  | 0.49103 | 0.37967 | 0.29547 | 0.22457 | 0.16475 | 0.11395 | 0.044824 | 0.028542 | 0.012178 | 0.0065473 | 0.0052821
6195000 | 705000 | 27.9608 |  | 127.5657 | 0 | 6.1451e-05 | 0.0080508 |  | 6.223 | 5.994 | 4.896 | 3.577 | 1.822 | 1.096 | 0.54245 | 0.33229 | 0.2048 | 0.12611 | 0.069768 |  | 0.49103 | 0.37967 | 0.29547 | 0.22457 | 0.16475 | 0.11395 | 0.043432 | 0.027681 | 0.011591 | 0.0062166 | 0.0051293
6195000 | 715000 | 27.7444 |  | 136.6565 | 0 | 5.3547e-05 | 0.006961 |  | 6.223 | 5.994 | 4.896 | 3.577 | 1.822 | 1.096 | 0.53524 | 0.3263 | 0.2006 | 0.12318 | 0.06863 |  | 0.49103 | 0.37967 | 0.29547 | 0.22457 | 0.16475 | 0.11395 | 0.042229 | 0.02694 | 0.011078 | 0.0059271 | 0.0049975
6195000 | 725000 | 27.2787 |  | 145.8664 | 0 | 4.6999e-05 | 0.0060071 |  | 6.223 | 5.994 | 4.896 | 3.577 | 1.822 | 1.096 | 0.51973 | 0.31339 | 0.19155 | 0.11688 | 0.066181 |  | 0.49103 | 0.37967 | 0.29547 | 0.22457 | 0.16475 | 0.11395 | 0.04017 | 0.02568 | 0.010194 | 0.0054238 | 0.0047723
6205000 | 445000 | 23.9965 |  | 158.8112 | 0 | 3.9649e-05 | 0.004458 |  | 6.223 | 5.994 | 4.896 | 3.577 | 1.822 | 1.096 | 0.41036 | 0.22244 | 0.12781 | 0.072473 | 0.048924 |  | 0.49103 | 0.37967 | 0.29547 | 0.22457 | 0.16475 | 0.11395 | 0.049337 | 0.031625 | 0.014528 | 0.007815 | 0.0057674
6205000 | 455000 | 24.5688 |  | 149.7431 | 0 | 4.4597e-05 | 0.0051339 |  | 6.223 | 5.994 | 4.896 | 3.577 | 1.822 | 1.096 | 0.42943 | 0.2383 | 0.13893 | 0.080216 | 0.051933 |  | 0.49103 | 0.37967 | 0.29547 | 0.22457 | 0.16475 | 0.11395 | 0.045132 | 0.028964 | 0.012734 | 0.0068182 | 0.0053064
6205000 | 465000 | 25.7808 |  | 140.8013 | 0 | 5.0441e-05 | 0.0060931 |  | 6.223 | 5.994 | 4.896 | 3.577 | 1.822 | 1.096 | 0.46982 | 0.27189 | 0.16246 | 0.096614 | 0.058305 |  | 0.49103 | 0.37967 | 0.29547 | 0.22457 | 0.16475 | 0.11395 | 0.03937 | 0.025288 | 0.010036 | 0.0053142 | 0.0046813
6205000 | 475000 | 25.1287 |  | 132.0114 | 0 | 5.7382e-05 | 0.0067562 |  | 6.223 | 5.994 | 4.896 | 3.577 | 1.822 | 1.096 | 0.44809 | 0.25382 | 0.1498 | 0.087791 | 0.054877 |  | 0.49103 | 0.37967 | 0.29547 | 0.22457 | 0.16475 | 0.11395 | 0.041859 | 0.026885 | 0.011254 | 0.0059937 | 0.0049499
6205000 | 485000 | 25 |  | 123.4059 | 0 | 6.5664e-05 | 0.0076917 |  | 6.223 | 5.994 | 4.896 | 3.577 | 1.822 | 1.096 | 0.4438 | 0.25025 | 0.1473 | 0.08605 | 0.0542 |  | 0.49103 | 0.37967 | 0.29547 | 0.22457 | 0.16475 | 0.11395 | 0.042526 | 0.02731 | 0.011565 | 0.0061667 | 0.0050224
6205000 | 495000 | 25.328 |  | 115.0261 | 0 | 7.558e-05 | 0.0089694 |  | 6.223 | 5.994 | 4.896 | 3.577 | 1.822 | 1.096 | 0.45473 | 0.25934 | 0.15367 | 0.090487 | 0.055924 |  | 0.49103 | 0.37967 | 0.29547 | 0.22457 | 0.16475 | 0.11395 | 0.040934 | 0.026295 | 0.010816 | 0.0057488 | 0.0048498
6205000 | 505000 | 26.0132 |  | 106.9253 | 0 | 8.7466e-05 | 0.010661 |  | 6.223 | 5.994 | 4.896 | 3.577 | 1.822 | 1.096 | 0.47756 | 0.27833 | 0.16698 | 0.099758 | 0.059527 |  | 0.49103 | 0.37967 | 0.29547 | 0.22457 | 0.16475 | 0.11395 | 0.038881 | 0.024965 | 0.0097719 | 0.0051676 | 0.0046289
6205000 | 515000 | 26.1216 |  | 99.1716 | 0 | 0.00010168 | 0.012445 |  | 6.223 | 5.994 | 4.896 | 3.577 | 1.822 | 1.096 | 0.48117 | 0.28133 | 0.16908 | 0.10123 | 0.060097 |  | 0.49103 | 0.37967 | 0.29547 | 0.22457 | 0.16475 | 0.11395 | 0.038728 | 0.024862 | 0.0096833 | 0.0051189 | 0.0046127
6205000 | 525000 | 25.0402 |  | 91.8532 | 0 | 0.00011853 | 0.013906 |  | 6.223 | 5.994 | 4.896 | 3.577 | 1.822 | 1.096 | 0.44514 | 0.25136 | 0.14808 | 0.086594 | 0.054412 |  | 0.49103 | 0.37967 | 0.29547 | 0.22457 | 0.16475 | 0.11395 | 0.042312 | 0.027174 | 0.011466 | 0.0061114 | 0.0049991
6205000 | 535000 | 24.5646 |  | 85.0824 | 0 | 0.00013814 | 0.0159 |  | 6.223 | 5.994 | 4.896 | 3.577 | 1.822 | 1.096 | 0.42929 | 0.23818 | 0.13884 | 0.080158 | 0.05191 |  | 0.49103 | 0.37967 | 0.29547 | 0.22457 | 0.16475 | 0.11395 | 0.04516 | 0.028982 | 0.012747 | 0.0068251 | 0.0053095
6205000 | 545000 | 24.5974 |  | 79.0001 | 0 | 0.00016023 | 0.018467 |  | 6.223 | 5.994 | 4.896 | 3.577 | 1.822 | 1.096 | 0.43039 | 0.23909 | 0.13948 | 0.080603 | 0.052083 |  | 0.49103 | 0.37967 | 0.29547 | 0.22457 | 0.16475 | 0.11395 | 0.044943 | 0.028844 | 0.012651 | 0.006772 | 0.0052857
6205000 | 555000 | 25.1667 |  | 73.7768 | 0 | 0.00018372 | 0.021664 |  | 6.223 | 5.994 | 4.896 | 3.577 | 1.822 | 1.096 | 0.44935 | 0.25487 | 0.15054 | 0.088305 | 0.055076 |  | 0.49103 | 0.37967 | 0.29547 | 0.22457 | 0.16475 | 0.11395 | 0.041672 | 0.026766 | 0.011167 | 0.0059448 | 0.0049297
6205000 | 565000 | 25.4182 |  | 69.6061 | 0 | 0.0002064 | 0.024581 |  | 6.223 | 5.994 | 4.896 | 3.577 | 1.822 | 1.096 | 0.45773 | 0.26184 | 0.15542 | 0.091708 | 0.056399 |  | 0.49103 | 0.37967 | 0.29547 | 0.22457 | 0.16475 | 0.11395 | 0.040561 | 0.026056 | 0.010635 | 0.005648 | 0.0048095
6205000 | 575000 | 24.8647 |  | 66.6859 | 0 | 0.00022487 | 0.026198 |  | 6.223 | 5.994 | 4.896 | 3.577 | 1.822 | 1.096 | 0.43929 | 0.2465 | 0.14467 | 0.084219 | 0.053489 |  | 0.49103 | 0.37967 | 0.29547 | 0.22457 | 0.16475 | 0.11395 | 0.043285 | 0.027792 | 0.011911 | 0.0063599 | 0.005105
6205000 | 585000 | 25.1788 |  | 65.1844 | 0 | 0.00023535 | 0.027765 |  | 6.223 | 5.994 | 4.896 | 3.577 | 1.822 | 1.096 | 0.44976 | 0.25521 | 0.15077 | 0.08847 | 0.05514 |  | 0.49103 | 0.37967 | 0.29547 | 0.22457 | 0.16475 | 0.11395 | 0.041613 | 0.026729 | 0.011139 | 0.0059293 | 0.0049233
6205000 | 595000 | 26.6354 |  | 65.1998 | 0 | 0.00023524 | 0.029358 |  | 6.223 | 5.994 | 4.896 | 3.577 | 1.822 | 1.096 | 0.49829 | 0.29557 | 0.17906 | 0.10818 | 0.062799 |  | 0.49103 | 0.37967 | 0.29547 | 0.22457 | 0.16475 | 0.11395 | 0.038681 | 0.024795 | 0.0095829 | 0.0050693 | 0.0046091
6205000 | 645000 | 27.0959 |  | 85.2116 | 0 | 0.00013772 | 0.017485 |  | 6.223 | 5.994 | 4.896 | 3.577 | 1.822 | 1.096 | 0.51364 | 0.30833 | 0.188 | 0.11441 | 0.06522 |  | 0.49103 | 0.37967 | 0.29547 | 0.22457 | 0.16475 | 0.11395 | 0.039579 | 0.025323 | 0.0099419 | 0.0052791 | 0.0047077
6205000 | 655000 | 27.1596 |  | 91.9946 | 0 | 0.00011816 | 0.015037 |  | 6.223 | 5.994 | 4.896 | 3.577 | 1.822 | 1.096 | 0.51576 | 0.31009 | 0.18924 | 0.11527 | 0.065555 |  | 0.49103 | 0.37967 | 0.29547 | 0.22457 | 0.16475 | 0.11395 | 0.03977 | 0.025438 | 0.010023 | 0.0053258 | 0.0047286
6205000 | 665000 | 28.3869 |  | 99.3228 | 0 | 0.00010137 | 0.013483 |  | 6.223 | 5.994 | 4.896 | 3.577 | 1.822 | 1.096 | 0.55665 | 0.3441 | 0.21307 | 0.13187 | 0.072008 |  | 0.49103 | 0.37967 | 0.29547 | 0.22457 | 0.16475 | 0.11395 | 0.046195 | 0.029392 | 0.01275 | 0.0068682 | 0.0054327
6205000 | 675000 | 28.5016 |  | 107.0841 | 0 | 8.7207e-05 | 0.011646 |  | 6.223 | 5.994 | 4.896 | 3.577 | 1.822 | 1.096 | 0.56047 | 0.34728 | 0.2153 | 0.13343 | 0.072611 |  | 0.49103 | 0.37967 | 0.29547 | 0.22457 | 0.16475 | 0.11395 | 0.04702 | 0.029904 | 0.013091 | 0.007059 | 0.0055235
6205000 | 685000 | 28.1597 |  | 115.1912 | 0 | 7.5364e-05 | 0.0099436 |  | 6.223 | 5.994 | 4.896 | 3.577 | 1.822 | 1.096 | 0.54908 | 0.33781 | 0.20866 | 0.1288 | 0.070814 |  | 0.49103 | 0.37967 | 0.29547 | 0.22457 | 0.16475 | 0.11395 | 0.04466 | 0.02844 | 0.012109 | 0.0065086 | 0.005264
6205000 | 695000 | 27.9275 |  | 123.5759 | 0 | 6.5484e-05 | 0.0085688 |  | 6.223 | 5.994 | 4.896 | 3.577 | 1.822 | 1.096 | 0.54135 | 0.33137 | 0.20415 | 0.12566 | 0.069593 |  | 0.49103 | 0.37967 | 0.29547 | 0.22457 | 0.16475 | 0.11395 | 0.043237 | 0.027561 | 0.011508 | 0.0061701 | 0.005108
6205000 | 705000 | 28.054 |  | 132.1855 | 0 | 5.7231e-05 | 0.0075229 |  | 6.223 | 5.994 | 4.896 | 3.577 | 1.822 | 1.096 | 0.54556 | 0.33488 | 0.20661 | 0.12737 | 0.070258 |  | 0.49103 | 0.37967 | 0.29547 | 0.22457 | 0.16475 | 0.11395 | 0.043993 | 0.028028 | 0.011829 | 0.0063506 | 0.0051908
6205000 | 715000 | 27.4614 |  | 140.9788 | 0 | 5.0314e-05 | 0.006474 |  | 6.223 | 5.994 | 4.896 | 3.577 | 1.822 | 1.096 | 0.52582 | 0.31846 | 0.1951 | 0.11935 | 0.067142 |  | 0.49103 | 0.37967 | 0.29547 | 0.22457 | 0.16475 | 0.11395 | 0.040887 | 0.026117 | 0.010502 | 0.0055997 | 0.0048507
6205000 | 725000 | 27.662 |  | 149.9233 | 0 | 4.449e-05 | 0.0057663 |  | 6.223 | 5.994 | 4.896 | 3.577 | 1.822 | 1.096 | 0.5325 | 0.32401 | 0.199 | 0.12207 | 0.068197 |  | 0.49103 | 0.37967 | 0.29547 | 0.22457 | 0.16475 | 0.11395 | 0.04181 | 0.026682 | 0.010899 | 0.0058253 | 0.0049517
6215000 | 445000 | 24.9652 |  | 163.1595 | 0 | 3.7564e-05 | 0.0043941 |  | 6.223 | 5.994 | 4.896 | 3.577 | 1.822 | 1.096 | 0.44264 | 0.24928 | 0.14662 | 0.085579 | 0.054017 |  | 0.49103 | 0.37967 | 0.29547 | 0.22457 | 0.16475 | 0.11395 | 0.042716 | 0.027431 | 0.011652 | 0.0062154 | 0.0050431
6215000 | 455000 | 25.2953 |  | 154.347 | 0 | 4.1976e-05 | 0.0049751 |  | 6.223 | 5.994 | 4.896 | 3.577 | 1.822 | 1.096 | 0.45364 | 0.25843 | 0.15303 | 0.090045 | 0.055753 |  | 0.49103 | 0.37967 | 0.29547 | 0.22457 | 0.16475 | 0.11395 | 0.041076 | 0.026386 | 0.010884 | 0.0057869 | 0.0048652
6215000 | 465000 | 25.8538 |  | 145.6881 | 0 | 4.7114e-05 | 0.0057073 |  | 6.223 | 5.994 | 4.896 | 3.577 | 1.822 | 1.096 | 0.47225 | 0.27391 | 0.16388 | 0.097603 | 0.05869 |  | 0.49103 | 0.37967 | 0.29547 | 0.22457 | 0.16475 | 0.11395 | 0.039193 | 0.025172 | 0.0099425 | 0.0052621 | 0.0046622
6215000 | 475000 | 25.0352 |  | 137.2116 | 0 | 5.3115e-05 | 0.0062305 |  | 6.223 | 5.994 | 4.896 | 3.577 | 1.822 | 1.096 | 0.44497 | 0.25123 | 0.14798 | 0.086526 | 0.054385 |  | 0.49103 | 0.37967 | 0.29547 | 0.22457 | 0.16475 | 0.11395 | 0.042338 | 0.027191 | 0.011478 | 0.0061183 | 0.005002
6215000 | 485000 | 24.5851 |  | 128.9535 | 0 | 6.0136e-05 | 0.0069272 |  | 6.223 | 5.994 | 4.896 | 3.577 | 1.822 | 1.096 | 0.42998 | 0.23875 | 0.13924 | 0.080436 | 0.052018 |  | 0.49103 | 0.37967 | 0.29547 | 0.22457 | 0.16475 | 0.11395 | 0.045024 | 0.028895 | 0.012687 | 0.0067919 | 0.0052946
6215000 | 495000 | 25.4706 |  | 120.9587 | 0 | 6.8348e-05 | 0.0081568 |  | 6.223 | 5.994 | 4.896 | 3.577 | 1.822 | 1.096 | 0.45948 | 0.26329 | 0.15644 | 0.092418 | 0.056675 |  | 0.49103 | 0.37967 | 0.29547 | 0.22457 | 0.16475 | 0.11395 | 0.040358 | 0.025926 | 0.010535 | 0.0055924 | 0.0047876
6215000 | 505000 | 25.7914 |  | 113.2829 | 0 | 7.7924e-05 | 0.0094168 |  | 6.223 | 5.994 | 4.896 | 3.577 | 1.822 | 1.096 | 0.47017 | 0.27218 | 0.16267 | 0.096758 | 0.058361 |  | 0.49103 | 0.37967 | 0.29547 | 0.22457 | 0.16475 | 0.11395 | 0.039343 | 0.02527 | 0.010022 | 0.0053063 | 0.0046784
6215000 | 515000 | 25.9864 |  | 105.9953 | 0 | 8.9007e-05 | 0.010837 |  | 6.223 | 5.994 | 4.896 | 3.577 | 1.822 | 1.096 | 0.47667 | 0.27758 | 0.16646 | 0.099396 | 0.059387 |  | 0.49103 | 0.37967 | 0.29547 | 0.22457 | 0.16475 | 0.11395 | 0.038926 | 0.024996 | 0.0097972 | 0.0051816 | 0.0046337
6215000 | 525000 | 25.6415 |  | 99.1817 | 0 | 0.00010166 | 0.012213 |  | 6.223 | 5.994 | 4.896 | 3.577 | 1.822 | 1.096 | 0.46517 | 0.26802 | 0.15976 | 0.094729 | 0.057573 |  | 0.49103 | 0.37967 | 0.29547 | 0.22457 | 0.16475 | 0.11395 | 0.039768 | 0.025546 | 0.010241 | 0.0054281 | 0.004724
6215000 | 535000 | 25.2882 |  | 92.9463 | 0 | 0.00011575 | 0.013715 |  | 6.223 | 5.994 | 4.896 | 3.577 | 1.822 | 1.096 | 0.4534 | 0.25823 | 0.1529 | 0.089949 | 0.055715 |  | 0.49103 | 0.37967 | 0.29547 | 0.22457 | 0.16475 | 0.11395 | 0.041108 | 0.026406 | 0.010899 | 0.0057953 | 0.0048686
6215000 | 545000 | 24.7639 |  | 87.4129 | 0 | 0.00013087 | 0.015185 |  | 6.223 | 5.994 | 4.896 | 3.577 | 1.822 | 1.096 | 0.43593 | 0.24371 | 0.14271 | 0.082855 | 0.052959 |  | 0.49103 | 0.37967 | 0.29547 | 0.22457 | 0.16475 | 0.11395 | 0.043886 | 0.028174 | 0.012182 | 0.0065109 | 0.0051704
6215000 | 555000 | 24.6507 |  | 82.7225 | 0 | 0.00014613 | 0.016879 |  | 6.223 | 5.994 | 4.896 | 3.577 | 1.822 | 1.096 | 0.43216 | 0.24057 | 0.14052 | 0.081324 | 0.052364 |  | 0.49103 | 0.37967 | 0.29547 | 0.22457 | 0.16475 | 0.11395 | 0.044596 | 0.028624 | 0.012498 | 0.0066868 | 0.0052479
6215000 | 565000 | 24.9203 |  | 79.0254 | 0 | 0.00016013 | 0.018697 |  | 6.223 | 5.994 | 4.896 | 3.577 | 1.822 | 1.096 | 0.44114 | 0.24804 | 0.14575 | 0.084972 | 0.053781 |  | 0.49103 | 0.37967 | 0.29547 | 0.22457 | 0.16475 | 0.11395 | 0.042966 | 0.02759 | 0.011766 | 0.0062792 | 0.0050703
6215000 | 575000 | 25.092 |  | 76.4657 | 0 | 0.00017103 | 0.020107 |  | 6.223 | 5.994 | 4.896 | 3.577 | 1.822 | 1.096 | 0.44686 | 0.2528 | 0.14909 | 0.087294 | 0.054683 |  | 0.49103 | 0.37967 | 0.29547 | 0.22457 | 0.16475 | 0.11395 | 0.042044 | 0.027003 | 0.011341 | 0.0060419 | 0.00497
6215000 | 595000 | 26.6519 |  | 75.1732 | 0 | 0.00017696 | 0.022098 |  | 6.223 | 5.994 | 4.896 | 3.577 | 1.822 | 1.096 | 0.49884 | 0.29602 | 0.17938 | 0.1084 | 0.062885 |  | 0.49103 | 0.37967 | 0.29547 | 0.22457 | 0.16475 | 0.11395 | 0.038698 | 0.024804 | 0.0095885 | 0.0050728 | 0.004611
6215000 | 685000 | 28.6276 |  | 121.1157 | 0 | 6.8171e-05 | 0.0091441 |  | 6.223 | 5.994 | 4.896 | 3.577 | 1.822 | 1.096 | 0.56467 | 0.35077 | 0.21775 | 0.13513 | 0.073274 |  | 0.49103 | 0.37967 | 0.29547 | 0.22457 | 0.16475 | 0.11395 | 0.047961 | 0.030489 | 0.013477 | 0.007275 | 0.0056271
6215000 | 695000 | 28.1164 |  | 129.1163 | 0 | 5.9984e-05 | 0.0079023 |  | 6.223 | 5.994 | 4.896 | 3.577 | 1.822 | 1.096 | 0.54764 | 0.33661 | 0.20782 | 0.12822 | 0.070586 |  | 0.49103 | 0.37967 | 0.29547 | 0.22457 | 0.16475 | 0.11395 | 0.044383 | 0.028269 | 0.011993 | 0.0064431 | 0.0052336
6215000 | 705000 | 28.2649 |  | 137.3791 | 0 | 5.2986e-05 | 0.0070172 |  | 6.223 | 5.994 | 4.896 | 3.577 | 1.822 | 1.096 | 0.55259 | 0.34072 | 0.2107 | 0.13022 | 0.071367 |  | 0.49103 | 0.37967 | 0.29547 | 0.22457 | 0.16475 | 0.11395 | 0.045354 | 0.02887 | 0.0124 | 0.0066718 | 0.0053402
6215000 | 715000 | 28.6366 |  | 145.8596 | 0 | 4.7004e-05 | 0.0063068 |  | 6.223 | 5.994 | 4.896 | 3.577 | 1.822 | 1.096 | 0.56497 | 0.35102 | 0.21792 | 0.13525 | 0.073321 |  | 0.49103 | 0.37967 | 0.29547 | 0.22457 | 0.16475 | 0.11395 | 0.04803 | 0.030532 | 0.013505 | 0.0072908 | 0.0056347
6215000 | 725000 | 28.869 |  | 154.5219 | 0 | 4.1881e-05 | 0.0056651 |  | 6.223 | 5.994 | 4.896 | 3.577 | 1.822 | 1.096 | 0.57272 | 0.35746 | 0.22244 | 0.1384 | 0.074543 |  | 0.49103 | 0.37967 | 0.29547 | 0.22457 | 0.16475 | 0.11395 | 0.049861 | 0.031672 | 0.014249 | 0.0077057 | 0.0058367
6225000 | 445000 | 25.239 |  | 167.9911 | 0 | 3.5435e-05 | 0.0041904 |  | 6.223 | 5.994 | 4.896 | 3.577 | 1.822 | 1.096 | 0.45176 | 0.25687 | 0.15194 | 0.089283 | 0.055456 |  | 0.49103 | 0.37967 | 0.29547 | 0.22457 | 0.16475 | 0.11395 | 0.04133 | 0.026548 | 0.011005 | 0.0058545 | 0.0048927
6225000 | 455000 | 25.3563 |  | 159.4459 | 0 | 3.9334e-05 | 0.0046732 |  | 6.223 | 5.994 | 4.896 | 3.577 | 1.822 | 1.096 | 0.45567 | 0.26012 | 0.15422 | 0.090871 | 0.056074 |  | 0.49103 | 0.37967 | 0.29547 | 0.22457 | 0.16475 | 0.11395 | 0.040814 | 0.026218 | 0.010758 | 0.0057164 | 0.0048368
6225000 | 465000 | 25.7602 |  | 151.0795 | 0 | 4.3812e-05 | 0.005288 |  | 6.223 | 5.994 | 4.896 | 3.577 | 1.822 | 1.096 | 0.46913 | 0.27131 | 0.16206 | 0.096335 | 0.058197 |  | 0.49103 | 0.37967 | 0.29547 | 0.22457 | 0.16475 | 0.11395 | 0.039425 | 0.025323 | 0.010064 | 0.0053298 | 0.0046871
6225000 | 475000 | 24.7463 |  | 142.9231 | 0 | 4.8955e-05 | 0.0056762 |  | 6.223 | 5.994 | 4.896 | 3.577 | 1.822 | 1.096 | 0.43535 | 0.24322 | 0.14237 | 0.082617 | 0.052866 |  | 0.49103 | 0.37967 | 0.29547 | 0.22457 | 0.16475 | 0.11395 | 0.043994 | 0.028243 | 0.01223 | 0.0065378 | 0.0051822
6225000 | 485000 | 24.7659 |  | 135.0149 | 0 | 5.4858e-05 | 0.0063657 |  | 6.223 | 5.994 | 4.896 | 3.577 | 1.822 | 1.096 | 0.436 | 0.24376 | 0.14275 | 0.082882 | 0.052969 |  | 0.49103 | 0.37967 | 0.29547 | 0.22457 | 0.16475 | 0.11395 | 0.043874 | 0.028166 | 0.012177 | 0.0065078 | 0.0051691
6225000 | 495000 | 25.174 |  | 127.401 | 0 | 6.161e-05 | 0.0072671 |  | 6.223 | 5.994 | 4.896 | 3.577 | 1.822 | 1.096 | 0.4496 | 0.25507 | 0.15068 | 0.088405 | 0.055115 |  | 0.49103 | 0.37967 | 0.29547 | 0.22457 | 0.16475 | 0.11395 | 0.041636 | 0.026743 | 0.01115 | 0.0059354 | 0.0049258
6225000 | 505000 | 25.4053 |  | 120.1375 | 0 | 6.9286e-05 | 0.0082475 |  | 6.223 | 5.994 | 4.896 | 3.577 | 1.822 | 1.096 | 0.4573 | 0.26148 | 0.15517 | 0.091533 | 0.056331 |  | 0.49103 | 0.37967 | 0.29547 | 0.22457 | 0.16475 | 0.11395 | 0.040613 | 0.026089 | 0.01066 | 0.005662 | 0.0048151
6225000 | 515000 | 25.675 |  | 113.2917 | 0 | 7.7912e-05 | 0.0093728 |  | 6.223 | 5.994 | 4.896 | 3.577 | 1.822 | 1.096 | 0.46629 | 0.26895 | 0.16041 | 0.095183 | 0.057749 |  | 0.49103 | 0.37967 | 0.29547 | 0.22457 | 0.16475 | 0.11395 | 0.039666 | 0.025479 | 0.010189 | 0.005399 | 0.004713
6225000 | 525000 | 26.2397 |  | 106.944 | 0 | 8.7435e-05 | 0.01075 |  | 6.223 | 5.994 | 4.896 | 3.577 | 1.822 | 1.096 | 0.48511 | 0.2846 | 0.17138 | 0.10282 | 0.060718 |  | 0.49103 | 0.37967 | 0.29547 | 0.22457 | 0.16475 | 0.11395 | 0.038618 | 0.024785 | 0.009613 | 0.0050807 | 0.0046011
6225000 | 535000 | 25.3324 |  | 101.188 | 0 | 9.7666e-05 | 0.011592 |  | 6.223 | 5.994 | 4.896 | 3.577 | 1.822 | 1.096 | 0.45488 | 0.25946 | 0.15376 | 0.090547 | 0.055948 |  | 0.49103 | 0.37967 | 0.29547 | 0.22457 | 0.16475 | 0.11395 | 0.040915 | 0.026283 | 0.010807 | 0.0057437 | 0.0048477
6225000 | 545000 | 24.9371 |  | 96.1302 | 0 | 0.00010821 | 0.012644 |  | 6.223 | 5.994 | 4.896 | 3.577 | 1.822 | 1.096 | 0.4417 | 0.24851 | 0.14608 | 0.085199 | 0.053869 |  | 0.49103 | 0.37967 | 0.29547 | 0.22457 | 0.16475 | 0.11395 | 0.042872 | 0.02753 | 0.011723 | 0.0062551 | 0.00506
6225000 | 555000 | 24.8276 |  | 91.8859 | 0 | 0.00011844 | 0.013778 |  | 6.223 | 5.994 | 4.896 | 3.577 | 1.822 | 1.096 | 0.43806 | 0.24547 | 0.14395 | 0.083717 | 0.053293 |  | 0.49103 | 0.37967 | 0.29547 | 0.22457 | 0.16475 | 0.11395 | 0.043503 | 0.027931 | 0.01201 | 0.0064148 | 0.0051287
6225000 | 565000 | 25.7655 |  | 88.5721 | 0 | 0.00012747 | 0.015389 |  | 6.223 | 5.994 | 4.896 | 3.577 | 1.822 | 1.096 | 0.46931 | 0.27146 | 0.16217 | 0.096407 | 0.058225 |  | 0.49103 | 0.37967 | 0.29547 | 0.22457 | 0.16475 | 0.11395 | 0.03941 | 0.025314 | 0.010057 | 0.0053257 | 0.0046855
6225000 | 575000 | 25.35 |  | 86.2961 | 0 | 0.00013428 | 0.01595 |  | 6.223 | 5.994 | 4.896 | 3.577 | 1.822 | 1.096 | 0.45546 | 0.25995 | 0.1541 | 0.090785 | 0.05604 |  | 0.49103 | 0.37967 | 0.29547 | 0.22457 | 0.16475 | 0.11395 | 0.04084 | 0.026235 | 0.01077 | 0.0057236 | 0.0048397
6225000 | 585000 | 25.5375 |  | 85.1411 | 0 | 0.00013795 | 0.016507 |  | 6.223 | 5.994 | 4.896 | 3.577 | 1.822 | 1.096 | 0.46171 | 0.26514 | 0.15774 | 0.093322 | 0.057026 |  | 0.49103 | 0.37967 | 0.29547 | 0.22457 | 0.16475 | 0.11395 | 0.040114 | 0.025769 | 0.010415 | 0.005525 | 0.0047613
6225000 | 595000 | 26.7433 |  | 85.1529 | 0 | 0.00013791 | 0.017281 |  | 6.223 | 5.994 | 4.896 | 3.577 | 1.822 | 1.096 | 0.50189 | 0.29856 | 0.18115 | 0.10964 | 0.063366 |  | 0.49103 | 0.37967 | 0.29547 | 0.22457 | 0.16475 | 0.11395 | 0.038813 | 0.02487 | 0.0096297 | 0.0050975 | 0.0046237
6225000 | 605000 | 27.6812 |  | 86.3308 | 0 | 0.00013417 | 0.017402 |  | 6.223 | 5.994 | 4.896 | 3.577 | 1.822 | 1.096 | 0.53314 | 0.32454 | 0.19937 | 0.12233 | 0.068298 |  | 0.49103 | 0.37967 | 0.29547 | 0.22457 | 0.16475 | 0.11395 | 0.041905 | 0.026741 | 0.01094 | 0.0058485 | 0.0049621
6225000 | 695000 | 29.5857 |  | 135.1703 | 0 | 5.4732e-05 | 0.0075871 |  | 6.223 | 5.994 | 4.896 | 3.577 | 1.822 | 1.096 | 0.5966 | 0.37732 | 0.23635 | 0.14809 | 0.078312 |  | 0.49103 | 0.37967 | 0.29547 | 0.22457 | 0.16475 | 0.11395 | 0.056127 | 0.035589 | 0.016731 | 0.0090855 | 0.0065306
6225000 | 705000 | 29.2571 |  | 143.0839 | 0 | 4.8845e-05 | 0.0066958 |  | 6.223 | 5.994 | 4.896 | 3.577 | 1.822 | 1.096 | 0.58565 | 0.36822 | 0.22997 | 0.14365 | 0.076584 |  | 0.49103 | 0.37967 | 0.29547 | 0.22457 | 0.16475 | 0.11395 | 0.05315 | 0.033726 | 0.015562 | 0.0084368 | 0.0062004
6225000 | 715000 | 29.0632 |  | 151.2449 | 0 | 4.3716e-05 | 0.005953 |  | 6.223 | 5.994 | 4.896 | 3.577 | 1.822 | 1.096 | 0.57919 | 0.36284 | 0.22621 | 0.14103 | 0.075564 |  | 0.49103 | 0.37967 | 0.29547 | 0.22457 | 0.16475 | 0.11395 | 0.051473 | 0.032678 | 0.014896 | 0.0080662 | 0.0060148
6235000 | 445000 | 25.27 |  | 173.2657 | 0 | 3.331e-05 | 0.003944 |  | 6.223 | 5.994 | 4.896 | 3.577 | 1.822 | 1.096 | 0.4528 | 0.25773 | 0.15254 | 0.089703 | 0.05562 |  | 0.49103 | 0.37967 | 0.29547 | 0.22457 | 0.16475 | 0.11395 | 0.041189 | 0.026458 | 0.010938 | 0.005817 | 0.0048774
6235000 | 455000 | 25.5837 |  | 164.994 | 0 | 3.6734e-05 | 0.0044033 |  | 6.223 | 5.994 | 4.896 | 3.577 | 1.822 | 1.096 | 0.46325 | 0.26642 | 0.15863 | 0.093947 | 0.057269 |  | 0.49103 | 0.37967 | 0.29547 | 0.22457 | 0.16475 | 0.11395 | 0.039955 | 0.025667 | 0.010335 | 0.0054808 | 0.0047442
6235000 | 465000 | 25.3885 |  | 156.9236 | 0 | 4.0609e-05 | 0.0048308 |  | 6.223 | 5.994 | 4.896 | 3.577 | 1.822 | 1.096 | 0.45675 | 0.26102 | 0.15485 | 0.091307 | 0.056243 |  | 0.49103 | 0.37967 | 0.29547 | 0.22457 | 0.16475 | 0.11395 | 0.040681 | 0.026133 | 0.010693 | 0.0056804 | 0.0048224
6235000 | 475000 | 24.365 |  | 149.0873 | 0 | 4.499e-05 | 0.0051362 |  | 6.223 | 5.994 | 4.896 | 3.577 | 1.822 | 1.096 | 0.42264 | 0.23265 | 0.13497 | 0.077458 | 0.050861 |  | 0.49103 | 0.37967 | 0.29547 | 0.22457 | 0.16475 | 0.11395 | 0.046541 | 0.029856 | 0.013346 | 0.0071585 | 0.0054605
6235000 | 485000 | 24.5505 |  | 141.5239 | 0 | 4.9928e-05 | 0.0057432 |  | 6.223 | 5.994 | 4.896 | 3.577 | 1.822 | 1.096 | 0.42882 | 0.23779 | 0.13857 | 0.079968 | 0.051836 |  | 0.49103 | 0.37967 | 0.29547 | 0.22457 | 0.16475 | 0.11395 | 0.045254 | 0.029041 | 0.012788 | 0.0068481 | 0.0053197
6235000 | 495000 | 25.3619 |  | 134.2796 | 0 | 5.546e-05 | 0.0065905 |  | 6.223 | 5.994 | 4.896 | 3.577 | 1.822 | 1.096 | 0.45586 | 0.26028 | 0.15433 | 0.090946 | 0.056103 |  | 0.49103 | 0.37967 | 0.29547 | 0.22457 | 0.16475 | 0.11395 | 0.040791 | 0.026203 | 0.010746 | 0.0057101 | 0.0048343
6235000 | 505000 | 25.4667 |  | 127.4088 | 0 | 6.1603e-05 | 0.0073507 |  | 6.223 | 5.994 | 4.896 | 3.577 | 1.822 | 1.096 | 0.45935 | 0.26318 | 0.15636 | 0.092364 | 0.056654 |  | 0.49103 | 0.37967 | 0.29547 | 0.22457 | 0.16475 | 0.11395 | 0.040373 | 0.025935 | 0.010543 | 0.0055965 | 0.0047892
6235000 | 515000 | 24.9775 |  | 120.9752 | 0 | 6.8329e-05 | 0.0079967 |  | 6.223 | 5.994 | 4.896 | 3.577 | 1.822 | 1.096 | 0.44305 | 0.24963 | 0.14686 | 0.085746 | 0.054082 |  | 0.49103 | 0.37967 | 0.29547 | 0.22457 | 0.16475 | 0.11395 | 0.042649 | 0.027388 | 0.011621 | 0.006198 | 0.0050357
6235000 | 525000 | 25.9908 |  | 115.0522 | 0 | 7.5546e-05 | 0.0091999 |  | 6.223 | 5.994 | 4.896 | 3.577 | 1.822 | 1.096 | 0.47681 | 0.2777 | 0.16654 | 0.099455 | 0.059409 |  | 0.49103 | 0.37967 | 0.29547 | 0.22457 | 0.16475 | 0.11395 | 0.038918 | 0.02499 | 0.009793 | 0.0051792 | 0.0046329
6235000 | 535000 | 26.2111 |  | 109.7224 | 0 | 8.3063e-05 | 0.010201 |  | 6.223 | 5.994 | 4.896 | 3.577 | 1.822 | 1.096 | 0.48415 | 0.28381 | 0.17082 | 0.10244 | 0.060568 |  | 0.49103 | 0.37967 | 0.29547 | 0.22457 | 0.16475 | 0.11395 | 0.038639 | 0.0248 | 0.0096275 | 0.0050885 | 0.0046034
6235000 | 545000 | 25.1828 |  | 105.0762 | 0 | 9.0571e-05 | 0.010687 |  | 6.223 | 5.994 | 4.896 | 3.577 | 1.822 | 1.096 | 0.44989 | 0.25531 | 0.15085 | 0.088523 | 0.055161 |  | 0.49103 | 0.37967 | 0.29547 | 0.22457 | 0.16475 | 0.11395 | 0.041594 | 0.026717 | 0.01113 | 0.0059244 | 0.0049213
6235000 | 555000 | 24.0149 |  | 101.2078 | 0 | 9.7628e-05 | 0.010985 |  | 6.223 | 5.994 | 4.896 | 3.577 | 1.822 | 1.096 | 0.41098 | 0.22295 | 0.12817 | 0.072722 | 0.04902 |  | 0.49103 | 0.37967 | 0.29547 | 0.22457 | 0.16475 | 0.11395 | 0.04919 | 0.031532 | 0.014467 | 0.0077811 | 0.0057513
6235000 | 565000 | 25.3042 |  | 98.209 | 0 | 0.00010368 | 0.012293 |  | 6.223 | 5.994 | 4.896 | 3.577 | 1.822 | 1.096 | 0.45393 | 0.25868 | 0.15321 | 0.090165 | 0.055799 |  | 0.49103 | 0.37967 | 0.29547 | 0.22457 | 0.16475 | 0.11395 | 0.041037 | 0.026361 | 0.010865 | 0.0057765 | 0.004861
6235000 | 575000 | 25.5197 |  | 96.1614 | 0 | 0.00010814 | 0.012931 |  | 6.223 | 5.994 | 4.896 | 3.577 | 1.822 | 1.096 | 0.46112 | 0.26465 | 0.15739 | 0.093082 | 0.056933 |  | 0.49103 | 0.37967 | 0.29547 | 0.22457 | 0.16475 | 0.11395 | 0.040177 | 0.02581 | 0.010446 | 0.0055426 | 0.0047681
6235000 | 585000 | 25.4029 |  | 95.1263 | 0 | 0.00011051 | 0.013153 |  | 6.223 | 5.994 | 4.896 | 3.577 | 1.822 | 1.096 | 0.45723 | 0.26142 | 0.15513 | 0.091502 | 0.056319 |  | 0.49103 | 0.37967 | 0.29547 | 0.22457 | 0.16475 | 0.11395 | 0.040622 | 0.026095 | 0.010665 | 0.0056645 | 0.0048161
6235000 | 595000 | 26.4338 |  | 95.1368 | 0 | 0.00011048 | 0.013684 |  | 6.223 | 5.994 | 4.896 | 3.577 | 1.822 | 1.096 | 0.49158 | 0.28998 | 0.17514 | 0.10545 | 0.061739 |  | 0.49103 | 0.37967 | 0.29547 | 0.22457 | 0.16475 | 0.11395 | 0.038566 | 0.024738 | 0.0095584 | 0.0050525 | 0.0045961
6235000 | 605000 | 27.1694 |  | 96.1926 | 0 | 0.00010807 | 0.013758 |  | 6.223 | 5.994 | 4.896 | 3.577 | 1.822 | 1.096 | 0.51609 | 0.31037 | 0.18943 | 0.1154 | 0.065607 |  | 0.49103 | 0.37967 | 0.29547 | 0.22457 | 0.16475 | 0.11395 | 0.039801 | 0.025457 | 0.010036 | 0.0053334 | 0.004732
6235000 | 615000 | 26.8329 |  | 98.2599 | 0 | 0.00010357 | 0.013022 |  | 6.223 | 5.994 | 4.896 | 3.577 | 1.822 | 1.096 | 0.50487 | 0.30104 | 0.18289 | 0.11085 | 0.063837 |  | 0.49103 | 0.37967 | 0.29547 | 0.22457 | 0.16475 | 0.11395 | 0.038959 | 0.024955 | 0.0096863 | 0.0051308 | 0.0046398
6245000 | 445000 | 25.7024 |  | 178.9442 | 0 | 3.1229e-05 | 0.0037609 |  | 6.223 | 5.994 | 4.896 | 3.577 | 1.822 | 1.096 | 0.4672 | 0.26971 | 0.16094 | 0.095553 | 0.057893 |  | 0.49103 | 0.37967 | 0.29547 | 0.22457 | 0.16475 | 0.11395 | 0.039585 | 0.025427 | 0.010147 | 0.005376 | 0.0047043
6245000 | 455000 | 25.8825 |  | 170.9474 | 0 | 3.422e-05 | 0.0041499 |  | 6.223 | 5.994 | 4.896 | 3.577 | 1.822 | 1.096 | 0.4732 | 0.2747 | 0.16444 | 0.09799 | 0.05884 |  | 0.49103 | 0.37967 | 0.29547 | 0.22457 | 0.16475 | 0.11395 | 0.039129 | 0.02513 | 0.0099084 | 0.0052431 | 0.0046554
6245000 | 465000 | 25.281 |  | 163.1717 | 0 | 3.7559e-05 | 0.004449 |  | 6.223 | 5.994 | 4.896 | 3.577 | 1.822 | 1.096 | 0.45316 | 0.25804 | 0.15276 | 0.089852 | 0.055677 |  | 0.49103 | 0.37967 | 0.29547 | 0.22457 | 0.16475 | 0.11395 | 0.04114 | 0.026426 | 0.010914 | 0.0058038 | 0.004872
6245000 | 475000 | 24.5865 |  | 155.6503 | 0 | 4.1276e-05 | 0.004755 |  | 6.223 | 5.994 | 4.896 | 3.577 | 1.822 | 1.096 | 0.43002 | 0.23879 | 0.13927 | 0.080455 | 0.052026 |  | 0.49103 | 0.37967 | 0.29547 | 0.22457 | 0.16475 | 0.11395 | 0.045015 | 0.02889 | 0.012683 | 0.0067896 | 0.0052936
6245000 | 485000 | 25.0078 |  | 148.4217 | 0 | 4.5395e-05 | 0.0053191 |  | 6.223 | 5.994 | 4.896 | 3.577 | 1.822 | 1.096 | 0.44406 | 0.25047 | 0.14745 | 0.086155 | 0.054241 |  | 0.49103 | 0.37967 | 0.29547 | 0.22457 | 0.16475 | 0.11395 | 0.042485 | 0.027284 | 0.011545 | 0.0061559 | 0.0050179
6245000 | 495000 | 24.8031 |  | 141.531 | 0 | 4.9923e-05 | 0.0058017 |  | 6.223 | 5.994 | 4.896 | 3.577 | 1.822 | 1.096 | 0.43724 | 0.24479 | 0.14348 | 0.083385 | 0.053164 |  | 0.49103 | 0.37967 | 0.29547 | 0.22457 | 0.16475 | 0.11395 | 0.043649 | 0.028024 | 0.012076 | 0.0064515 | 0.0051446
6245000 | 505000 | 24.9814 |  | 135.0297 | 0 | 5.4846e-05 | 0.0064197 |  | 6.223 | 5.994 | 4.896 | 3.577 | 1.822 | 1.096 | 0.44318 | 0.24973 | 0.14694 | 0.085798 | 0.054102 |  | 0.49103 | 0.37967 | 0.29547 | 0.22457 | 0.16475 | 0.11395 | 0.042627 | 0.027374 | 0.011611 | 0.0061926 | 0.0050334
6245000 | 515000 | 24.9432 |  | 128.9768 | 0 | 6.0114e-05 | 0.0070256 |  | 6.223 | 5.994 | 4.896 | 3.577 | 1.822 | 1.096 | 0.44191 | 0.24868 | 0.1462 | 0.085282 | 0.053902 |  | 0.49103 | 0.37967 | 0.29547 | 0.22457 | 0.16475 | 0.11395 | 0.042838 | 0.027508 | 0.011708 | 0.0062464 | 0.0050563
6245000 | 525000 | 24.8361 |  | 123.4383 | 0 | 6.563e-05 | 0.0076373 |  | 6.223 | 5.994 | 4.896 | 3.577 | 1.822 | 1.096 | 0.43834 | 0.24571 | 0.14412 | 0.083832 | 0.053338 |  | 0.49103 | 0.37967 | 0.29547 | 0.22457 | 0.16475 | 0.11395 | 0.043453 | 0.027899 | 0.011987 | 0.0064022 | 0.0051232
6245000 | 535000 | 26.3476 |  | 118.4863 | 0 | 7.123e-05 | 0.0087935 |  | 6.223 | 5.994 | 4.896 | 3.577 | 1.822 | 1.096 | 0.4887 | 0.28759 | 0.17347 | 0.10428 | 0.061286 |  | 0.49103 | 0.37967 | 0.29547 | 0.22457 | 0.16475 | 0.11395 | 0.038569 | 0.024747 | 0.0095733 | 0.0050597 | 0.0045962
6245000 | 545000 | 25.0797 |  | 114.1972 | 0 | 7.6681e-05 | 0.0090109 |  | 6.223 | 5.994 | 4.896 | 3.577 | 1.822 | 1.096 | 0.44646 | 0.25246 | 0.14885 | 0.087128 | 0.054619 |  | 0.49103 | 0.37967 | 0.29547 | 0.22457 | 0.16475 | 0.11395 | 0.042107 | 0.027043 | 0.01137 | 0.0060583 | 0.0049769
6245000 | 555000 | 25.013 |  | 110.6481 | 0 | 8.1679e-05 | 0.0095727 |  | 6.223 | 5.994 | 4.896 | 3.577 | 1.822 | 1.096 | 0.44423 | 0.25061 | 0.14755 | 0.086225 | 0.054268 |  | 0.49103 | 0.37967 | 0.29547 | 0.22457 | 0.16475 | 0.11395 | 0.042457 | 0.027266 | 0.011532 | 0.0061488 | 0.0050149
6245000 | 565000 | 25.3474 |  | 107.912 | 0 | 8.5874e-05 | 0.010199 |  | 6.223 | 5.994 | 4.896 | 3.577 | 1.822 | 1.096 | 0.45537 | 0.25988 | 0.15405 | 0.09075 | 0.056026 |  | 0.49103 | 0.37967 | 0.29547 | 0.22457 | 0.16475 | 0.11395 | 0.040851 | 0.026242 | 0.010776 | 0.0057266 | 0.0048409
6245000 | 575000 | 25.3167 |  | 106.0519 | 0 | 8.8913e-05 | 0.010547 |  | 6.223 | 5.994 | 4.896 | 3.577 | 1.822 | 1.096 | 0.45435 | 0.25902 | 0.15345 | 0.090335 | 0.055865 |  | 0.49103 | 0.37967 | 0.29547 | 0.22457 | 0.16475 | 0.11395 | 0.040983 | 0.026326 | 0.010839 | 0.0057619 | 0.0048551
6245000 | 585000 | 25.1742 |  | 105.1143 | 0 | 9.0506e-05 | 0.010676 |  | 6.223 | 5.994 | 4.896 | 3.577 | 1.822 | 1.096 | 0.44961 | 0.25508 | 0.15068 | 0.088407 | 0.055116 |  | 0.49103 | 0.37967 | 0.29547 | 0.22457 | 0.16475 | 0.11395 | 0.041635 | 0.026743 | 0.01115 | 0.0059351 | 0.0049257
6245000 | 595000 | 26.0328 |  | 105.1238 | 0 | 9.0489e-05 | 0.011038 |  | 6.223 | 5.994 | 4.896 | 3.577 | 1.822 | 1.096 | 0.47821 | 0.27887 | 0.16736 | 0.10002 | 0.059631 |  | 0.49103 | 0.37967 | 0.29547 | 0.22457 | 0.16475 | 0.11395 | 0.038849 | 0.024944 | 0.0097541 | 0.0051578 | 0.0046255
6245000 | 605000 | 26.4206 |  | 106.0802 | 0 | 8.8865e-05 | 0.011001 |  | 6.223 | 5.994 | 4.896 | 3.577 | 1.822 | 1.096 | 0.49114 | 0.28962 | 0.17489 | 0.10527 | 0.06167 |  | 0.49103 | 0.37967 | 0.29547 | 0.22457 | 0.16475 | 0.11395 | 0.038564 | 0.024738 | 0.0095597 | 0.0050531 | 0.0045959
6245000 | 615000 | 26.297 |  | 107.9584 | 0 | 8.58e-05 | 0.010572 |  | 6.223 | 5.994 | 4.896 | 3.577 | 1.822 | 1.096 | 0.48702 | 0.28619 | 0.17249 | 0.1036 | 0.061019 |  | 0.49103 | 0.37967 | 0.29547 | 0.22457 | 0.16475 | 0.11395 | 0.038586 | 0.024761 | 0.009589 | 0.0050679 | 0.0045978
6255000 | 445000 | 26.0087 |  | 184.9892 | 0 | 2.9222e-05 | 0.0035611 |  | 6.223 | 5.994 | 4.896 | 3.577 | 1.822 | 1.096 | 0.47741 | 0.2782 | 0.16689 | 0.099698 | 0.059504 |  | 0.49103 | 0.37967 | 0.29547 | 0.22457 | 0.16475 | 0.11395 | 0.038888 | 0.02497 | 0.009776 | 0.0051699 | 0.0046297
6255000 | 455000 | 26.1149 |  | 177.2654 | 0 | 3.1824e-05 | 0.003894 |  | 6.223 | 5.994 | 4.896 | 3.577 | 1.822 | 1.096 | 0.48095 | 0.28114 | 0.16895 | 0.10113 | 0.060062 |  | 0.49103 | 0.37967 | 0.29547 | 0.22457 | 0.16475 | 0.11395 | 0.038736 | 0.024868 | 0.0096881 | 0.0051215 | 0.0046135
6255000 | 465000 | 26.6059 |  | 169.7793 | 0 | 3.4692e-05 | 0.0043248 |  | 6.223 | 5.994 | 4.896 | 3.577 | 1.822 | 1.096 | 0.49731 | 0.29475 | 0.17849 | 0.10778 | 0.062644 |  | 0.49103 | 0.37967 | 0.29547 | 0.22457 | 0.16475 | 0.11395 | 0.038653 | 0.02478 | 0.0095741 | 0.0050639 | 0.004606
6255000 | 475000 | 26.3598 |  | 162.5639 | 0 | 3.784e-05 | 0.0046736 |  | 6.223 | 5.994 | 4.896 | 3.577 | 1.822 | 1.096 | 0.48911 | 0.28793 | 0.17371 | 0.10445 | 0.06135 |  | 0.49103 | 0.37967 | 0.29547 | 0.22457 | 0.16475 | 0.11395 | 0.038567 | 0.024744 | 0.0095703 | 0.0050582 | 0.004596
6255000 | 485000 | 25.7649 |  | 155.6567 | 0 | 4.1273e-05 | 0.0049825 |  | 6.223 | 5.994 | 4.896 | 3.577 | 1.822 | 1.096 | 0.46929 | 0.27145 | 0.16215 | 0.096399 | 0.058222 |  | 0.49103 | 0.37967 | 0.29547 | 0.22457 | 0.16475 | 0.11395 | 0.039412 | 0.025315 | 0.010058 | 0.0053262 | 0.0046857
6255000 | 495000 | 24.8888 |  | 149.1007 | 0 | 4.4982e-05 | 0.0052457 |  | 6.223 | 5.994 | 4.896 | 3.577 | 1.822 | 1.096 | 0.44009 | 0.24717 | 0.14514 | 0.084545 | 0.053615 |  | 0.49103 | 0.37967 | 0.29547 | 0.22457 | 0.16475 | 0.11395 | 0.043146 | 0.027704 | 0.011848 | 0.0063248 | 0.0050898
6255000 | 505000 | 25.3756 |  | 142.9441 | 0 | 4.894e-05 | 0.0058189 |  | 6.223 | 5.994 | 4.896 | 3.577 | 1.822 | 1.096 | 0.45632 | 0.26066 | 0.15459 | 0.091132 | 0.056175 |  | 0.49103 | 0.37967 | 0.29547 | 0.22457 | 0.16475 | 0.11395 | 0.040734 | 0.026166 | 0.010719 | 0.0056947 | 0.0048281
6255000 | 515000 | 25.5246 |  | 137.2407 | 0 | 5.3093e-05 | 0.0063496 |  | 6.223 | 5.994 | 4.896 | 3.577 | 1.822 | 1.096 | 0.46128 | 0.26479 | 0.15749 | 0.093148 | 0.056958 |  | 0.49103 | 0.37967 | 0.29547 | 0.22457 | 0.16475 | 0.11395 | 0.04016 | 0.025798 | 0.010437 | 0.0055377 | 0.0047662
6255000 | 525000 | 25.15 |  | 132.0493 | 0 | 5.7349e-05 | 0.006758 |  | 6.223 | 5.994 | 4.896 | 3.577 | 1.822 | 1.096 | 0.4488 | 0.25441 | 0.15021 | 0.088079 | 0.054989 |  | 0.49103 | 0.37967 | 0.29547 | 0.22457 | 0.16475 | 0.11395 | 0.041753 | 0.026818 | 0.011205 | 0.0059661 | 0.0049385
6255000 | 535000 | 25.1047 |  | 127.4324 | 0 | 6.158e-05 | 0.0072435 |  | 6.223 | 5.994 | 4.896 | 3.577 | 1.822 | 1.096 | 0.44729 | 0.25315 | 0.14933 | 0.087466 | 0.05475 |  | 0.49103 | 0.37967 | 0.29547 | 0.22457 | 0.16475 | 0.11395 | 0.041979 | 0.026962 | 0.011311 | 0.0060251 | 0.004963
6255000 | 545000 | 25.6088 |  | 123.4545 | 0 | 6.5612e-05 | 0.0078728 |  | 6.223 | 5.994 | 4.896 | 3.577 | 1.822 | 1.096 | 0.46408 | 0.26712 | 0.15912 | 0.094287 | 0.057401 |  | 0.49103 | 0.37967 | 0.29547 | 0.22457 | 0.16475 | 0.11395 | 0.039872 | 0.025613 | 0.010294 | 0.0054575 | 0.0047352
6255000 | 555000 | 24.8053 |  | 120.1791 | 0 | 6.9238e-05 | 0.0080471 |  | 6.223 | 5.994 | 4.896 | 3.577 | 1.822 | 1.096 | 0.43731 | 0.24485 | 0.14352 | 0.083415 | 0.053176 |  | 0.49103 | 0.37967 | 0.29547 | 0.22457 | 0.16475 | 0.11395 | 0.043636 | 0.028015 | 0.01207 | 0.0064482 | 0.0051432
6255000 | 565000 | 25.6037 |  | 117.6648 | 0 | 7.2228e-05 | 0.0086649 |  | 6.223 | 5.994 | 4.896 | 3.577 | 1.822 | 1.096 | 0.46392 | 0.26698 | 0.15902 | 0.094218 | 0.057374 |  | 0.49103 | 0.37967 | 0.29547 | 0.22457 | 0.16475 | 0.11395 | 0.039889 | 0.025624 | 0.010302 | 0.0054622 | 0.004737
6255000 | 575000 | 25.5926 |  | 115.9612 | 0 | 7.4366e-05 | 0.0089175 |  | 6.223 | 5.994 | 4.896 | 3.577 | 1.822 | 1.096 | 0.46355 | 0.26667 | 0.15881 | 0.094068 | 0.057316 |  | 0.49103 | 0.37967 | 0.29547 | 0.22457 | 0.16475 | 0.11395 | 0.039926 | 0.025647 | 0.01032 | 0.0054724 | 0.004741
6255000 | 585000 | 25.7291 |  | 115.1043 | 0 | 7.5477e-05 | 0.0090991 |  | 6.223 | 5.994 | 4.896 | 3.577 | 1.822 | 1.096 | 0.46809 | 0.27045 | 0.16146 | 0.095915 | 0.058034 |  | 0.49103 | 0.37967 | 0.29547 | 0.22457 | 0.16475 | 0.11395 | 0.039509 | 0.025378 | 0.010108 | 0.0053543 | 0.0046962
6255000 | 595000 | 27.1414 |  | 115.113 | 0 | 7.5466e-05 | 0.0095971 |  | 6.223 | 5.994 | 4.896 | 3.577 | 1.822 | 1.096 | 0.51515 | 0.30959 | 0.18889 | 0.11502 | 0.065459 |  | 0.49103 | 0.37967 | 0.29547 | 0.22457 | 0.16475 | 0.11395 | 0.039714 | 0.025404 | 0.0099991 | 0.005312 | 0.0047224
6255000 | 605000 | 26.4712 |  | 115.9871 | 0 | 7.4333e-05 | 0.0092196 |  | 6.223 | 5.994 | 4.896 | 3.577 | 1.822 | 1.096 | 0.49282 | 0.29102 | 0.17587 | 0.10596 | 0.061936 |  | 0.49103 | 0.37967 | 0.29547 | 0.22457 | 0.16475 | 0.11395 | 0.038574 | 0.024741 | 0.0095567 | 0.0050521 | 0.0045971
6255000 | 615000 | 26.7466 |  | 117.7073 | 0 | 7.2176e-05 | 0.0090452 |  | 6.223 | 5.994 | 4.896 | 3.577 | 1.822 | 1.096 | 0.502 | 0.29865 | 0.18122 | 0.10968 | 0.063383 |  | 0.49103 | 0.37967 | 0.29547 | 0.22457 | 0.16475 | 0.11395 | 0.038818 | 0.024872 | 0.0096315 | 0.0050985 | 0.0046242
6265000 | 445000 | 25.8787 |  | 191.3662 | 0 | 2.7307e-05 | 0.0033111 |  | 6.223 | 5.994 | 4.896 | 3.577 | 1.822 | 1.096 | 0.47308 | 0.2746 | 0.16436 | 0.097938 | 0.05882 |  | 0.49103 | 0.37967 | 0.29547 | 0.22457 | 0.16475 | 0.11395 | 0.039137 | 0.025135 | 0.0099128 | 0.0052456 | 0.0046563
6265000 | 455000 | 25.7297 |  | 183.9103 | 0 | 2.9566e-05 | 0.0035643 |  | 6.223 | 5.994 | 4.896 | 3.577 | 1.822 | 1.096 | 0.46811 | 0.27047 | 0.16147 | 0.095923 | 0.058037 |  | 0.49103 | 0.37967 | 0.29547 | 0.22457 | 0.16475 | 0.11395 | 0.039507 | 0.025377 | 0.010107 | 0.0053538 | 0.004696
6265000 | 465000 | 26.6195 |  | 176.706 | 0 | 3.2026e-05 | 0.0039944 |  | 6.223 | 5.994 | 4.896 | 3.577 | 1.822 | 1.096 | 0.49776 | 0.29513 | 0.17875 | 0.10796 | 0.062716 |  | 0.49103 | 0.37967 | 0.29547 | 0.22457 | 0.16475 | 0.11395 | 0.038666 | 0.024787 | 0.0095779 | 0.0050663 | 0.0046074
6265000 | 475000 | 26.678 |  | 169.7852 | 0 | 3.469e-05 | 0.0043362 |  | 6.223 | 5.994 | 4.896 | 3.577 | 1.822 | 1.096 | 0.49971 | 0.29675 | 0.17989 | 0.10875 | 0.063023 |  | 0.49103 | 0.37967 | 0.29547 | 0.22457 | 0.16475 | 0.11395 | 0.038727 | 0.024821 | 0.0095986 | 0.0050789 | 0.0046142
6265000 | 485000 | 25.8064 |  | 163.184 | 0 | 3.7553e-05 | 0.0045408 |  | 6.223 | 5.994 | 4.896 | 3.577 | 1.822 | 1.096 | 0.47067 | 0.2726 | 0.16296 | 0.096961 | 0.05844 |  | 0.49103 | 0.37967 | 0.29547 | 0.22457 | 0.16475 | 0.11395 | 0.039306 | 0.025246 | 0.010002 | 0.0052953 | 0.0046743
6265000 | 495000 | 25.4013 |  | 156.9427 | 0 | 4.0599e-05 | 0.004832 |  | 6.223 | 5.994 | 4.896 | 3.577 | 1.822 | 1.096 | 0.45717 | 0.26137 | 0.15509 | 0.09148 | 0.05631 |  | 0.49103 | 0.37967 | 0.29547 | 0.22457 | 0.16475 | 0.11395 | 0.040629 | 0.026099 | 0.010668 | 0.0056663 | 0.0048168
6265000 | 505000 | 25.5783 |  | 151.106 | 0 | 4.3796e-05 | 0.0052488 |  | 6.223 | 5.994 | 4.896 | 3.577 | 1.822 | 1.096 | 0.46307 | 0.26627 | 0.15853 | 0.093874 | 0.05724 |  | 0.49103 | 0.37967 | 0.29547 | 0.22457 | 0.16475 | 0.11395 | 0.039974 | 0.025678 | 0.010344 | 0.0054859 | 0.0047461
6265000 | 515000 | 25.7403 |  | 145.7224 | 0 | 4.7092e-05 | 0.0056796 |  | 6.223 | 5.994 | 4.896 | 3.577 | 1.822 | 1.096 | 0.46847 | 0.27076 | 0.16168 | 0.096066 | 0.058092 |  | 0.49103 | 0.37967 | 0.29547 | 0.22457 | 0.16475 | 0.11395 | 0.039478 | 0.025358 | 0.010092 | 0.0053453 | 0.0046928
6265000 | 525000 | 25.8906 |  | 140.8439 | 0 | 5.0411e-05 | 0.0061154 |  | 6.223 | 5.994 | 4.896 | 3.577 | 1.822 | 1.096 | 0.47348 | 0.27493 | 0.1646 | 0.0981 | 0.058883 |  | 0.49103 | 0.37967 | 0.29547 | 0.22457 | 0.16475 | 0.11395 | 0.039112 | 0.025118 | 0.0098989 | 0.0052379 | 0.0046535
6265000 | 535000 | 26.0448 |  | 136.5248 | 0 | 5.3651e-05 | 0.0065472 |  | 6.223 | 5.994 | 4.896 | 3.577 | 1.822 | 1.096 | 0.47861 | 0.2792 | 0.16759 | 0.10019 | 0.059694 |  | 0.49103 | 0.37967 | 0.29547 | 0.22457 | 0.16475 | 0.11395 | 0.038831 | 0.024932 | 0.0097437 | 0.005152 | 0.0046236
6265000 | 545000 | 25.9321 |  | 132.8195 | 0 | 5.6686e-05 | 0.0068876 |  | 6.223 | 5.994 | 4.896 | 3.577 | 1.822 | 1.096 | 0.47486 | 0.27608 | 0.1654 | 0.098661 | 0.059101 |  | 0.49103 | 0.37967 | 0.29547 | 0.22457 | 0.16475 | 0.11395 | 0.039027 | 0.025062 | 0.0098528 | 0.0052123 | 0.0046444
6265000 | 555000 | 25.8404 |  | 129.7806 | 0 | 5.9372e-05 | 0.0071884 |  | 6.223 | 5.994 | 4.896 | 3.577 | 1.822 | 1.096 | 0.4718 | 0.27354 | 0.16362 | 0.09742 | 0.058619 |  | 0.49103 | 0.37967 | 0.29547 | 0.22457 | 0.16475 | 0.11395 | 0.039224 | 0.025192 | 0.0099591 | 0.0052713 | 0.0046656
6265000 | 565000 | 25.5062 |  | 127.4559 | 0 | 6.1557e-05 | 0.0073567 |  | 6.223 | 5.994 | 4.896 | 3.577 | 1.822 | 1.096 | 0.46067 | 0.26428 | 0.15713 | 0.0929 | 0.056862 |  | 0.49103 | 0.37967 | 0.29547 | 0.22457 | 0.16475 | 0.11395 | 0.040226 | 0.025841 | 0.01047 | 0.005556 | 0.0047733
6265000 | 575000 | 25.7576 |  | 125.8849 | 0 | 6.3103e-05 | 0.0076158 |  | 6.223 | 5.994 | 4.896 | 3.577 | 1.822 | 1.096 | 0.46904 | 0.27124 | 0.16201 | 0.0963 | 0.058183 |  | 0.49103 | 0.37967 | 0.29547 | 0.22457 | 0.16475 | 0.11395 | 0.039431 | 0.025328 | 0.010068 | 0.0053318 | 0.0046878
6265000 | 585000 | 25.9593 |  | 125.096 | 0 | 6.3902e-05 | 0.0077725 |  | 6.223 | 5.994 | 4.896 | 3.577 | 1.822 | 1.096 | 0.47576 | 0.27683 | 0.16593 | 0.09903 | 0.059244 |  | 0.49103 | 0.37967 | 0.29547 | 0.22457 | 0.16475 | 0.11395 | 0.038974 | 0.025028 | 0.0098242 | 0.0051965 | 0.0046389
6265000 | 595000 | 26.2105 |  | 125.104 | 0 | 6.3894e-05 | 0.0078467 |  | 6.223 | 5.994 | 4.896 | 3.577 | 1.822 | 1.096 | 0.48413 | 0.28379 | 0.17081 | 0.10243 | 0.060565 |  | 0.49103 | 0.37967 | 0.29547 | 0.22457 | 0.16475 | 0.11395 | 0.03864 | 0.024801 | 0.0096278 | 0.0050887 | 0.0046034
6265000 | 605000 | 26.8344 |  | 125.9087 | 0 | 6.308e-05 | 0.0079311 |  | 6.223 | 5.994 | 4.896 | 3.577 | 1.822 | 1.096 | 0.50492 | 0.30108 | 0.18292 | 0.11087 | 0.063845 |  | 0.49103 | 0.37967 | 0.29547 | 0.22457 | 0.16475 | 0.11395 | 0.038962 | 0.024956 | 0.0096874 | 0.0051315 | 0.0046401
6265000 | 615000 | 27.45 |  | 127.4951 | 0 | 6.1519e-05 | 0.0079124 |  | 6.223 | 5.994 | 4.896 | 3.577 | 1.822 | 1.096 | 0.52543 | 0.31814 | 0.19488 | 0.1192 | 0.067082 |  | 0.49103 | 0.37967 | 0.29547 | 0.22457 | 0.16475 | 0.11395 | 0.040838 | 0.026087 | 0.010481 | 0.0055878 | 0.0048454
6275000 | 445000 | 25.7561 |  | 198.0429 | 0 | 2.5497e-05 | 0.0030769 |  | 6.223 | 5.994 | 4.896 | 3.577 | 1.822 | 1.096 | 0.46899 | 0.2712 | 0.16198 | 0.09628 | 0.058176 |  | 0.49103 | 0.37967 | 0.29547 | 0.22457 | 0.16475 | 0.11395 | 0.039435 | 0.02533 | 0.01007 | 0.005333 | 0.0046882
6275000 | 455000 | 26.1178 |  | 190.8481 | 0 | 2.7455e-05 | 0.0033598 |  | 6.223 | 5.994 | 4.896 | 3.577 | 1.822 | 1.096 | 0.48104 | 0.28122 | 0.16901 | 0.10117 | 0.060077 |  | 0.49103 | 0.37967 | 0.29547 | 0.22457 | 0.16475 | 0.11395 | 0.038733 | 0.024865 | 0.009686 | 0.0051204 | 0.0046132
6275000 | 465000 | 26.0934 |  | 183.9158 | 0 | 2.9564e-05 | 0.0036145 |  | 6.223 | 5.994 | 4.896 | 3.577 | 1.822 | 1.096 | 0.48023 | 0.28055 | 0.16853 | 0.10084 | 0.059949 |  | 0.49103 | 0.37967 | 0.29547 | 0.22457 | 0.16475 | 0.11395 | 0.038763 | 0.024886 | 0.0097041 | 0.0051303 | 0.0046164
6275000 | 475000 | 26.5807 |  | 177.2766 | 0 | 3.182e-05 | 0.003963 |  | 6.223 | 5.994 | 4.896 | 3.577 | 1.822 | 1.096 | 0.49647 | 0.29405 | 0.178 | 0.10744 | 0.062511 |  | 0.49103 | 0.37967 | 0.29547 | 0.22457 | 0.16475 | 0.11395 | 0.038633 | 0.024769 | 0.0095681 | 0.0050601 | 0.0046037
6275000 | 485000 | 26.2857 |  | 170.9649 | 0 | 3.4213e-05 | 0.0042137 |  | 6.223 | 5.994 | 4.896 | 3.577 | 1.822 | 1.096 | 0.48664 | 0.28588 | 0.17227 | 0.10345 | 0.06096 |  | 0.49103 | 0.37967 | 0.29547 | 0.22457 | 0.16475 | 0.11395 | 0.038591 | 0.024765 | 0.0095932 | 0.0050701 | 0.0045984
6275000 | 495000 | 25.1193 |  | 165.0182 | 0 | 3.6723e-05 | 0.0043221 |  | 6.223 | 5.994 | 4.896 | 3.577 | 1.822 | 1.096 | 0.44777 | 0.25356 | 0.14962 | 0.087664 | 0.054827 |  | 0.49103 | 0.37967 | 0.29547 | 0.22457 | 0.16475 | 0.11395 | 0.041906 | 0.026915 | 0.011276 | 0.006006 | 0.004955
6275000 | 505000 | 25.5467 |  | 159.4773 | 0 | 3.9319e-05 | 0.0047064 |  | 6.223 | 5.994 | 4.896 | 3.577 | 1.822 | 1.096 | 0.46201 | 0.2654 | 0.15792 | 0.093446 | 0.057074 |  | 0.49103 | 0.37967 | 0.29547 | 0.22457 | 0.16475 | 0.11395 | 0.040082 | 0.025748 | 0.010399 | 0.0055161 | 0.0047578
6275000 | 515000 | 25.15 |  | 154.3859 | 0 | 4.1955e-05 | 0.004944 |  | 6.223 | 5.994 | 4.896 | 3.577 | 1.822 | 1.096 | 0.4488 | 0.25441 | 0.15021 | 0.088079 | 0.054989 |  | 0.49103 | 0.37967 | 0.29547 | 0.22457 | 0.16475 | 0.11395 | 0.041753 | 0.026818 | 0.011205 | 0.0059661 | 0.0049385
6275000 | 525000 | 25.2791 |  | 149.7899 | 0 | 4.4569e-05 | 0.005279 |  | 6.223 | 5.994 | 4.896 | 3.577 | 1.822 | 1.096 | 0.4531 | 0.25798 | 0.15272 | 0.089826 | 0.055668 |  | 0.49103 | 0.37967 | 0.29547 | 0.22457 | 0.16475 | 0.11395 | 0.041148 | 0.026432 | 0.010918 | 0.0058061 | 0.004873
6275000 | 535000 | 26.0654 |  | 145.7361 | 0 | 4.7083e-05 | 0.0057502 |  | 6.223 | 5.994 | 4.896 | 3.577 | 1.822 | 1.096 | 0.4793 | 0.27977 | 0.16799 | 0.10046 | 0.059802 |  | 0.49103 | 0.37967 | 0.29547 | 0.22457 | 0.16475 | 0.11395 | 0.038801 | 0.024912 | 0.0097264 | 0.0051425 | 0.0046204
6275000 | 545000 | 25.3717 |  | 142.2709 | 0 | 4.9405e-05 | 0.0058732 |  | 6.223 | 5.994 | 4.896 | 3.577 | 1.822 | 1.096 | 0.45618 | 0.26055 | 0.15452 | 0.091079 | 0.056154 |  | 0.49103 | 0.37967 | 0.29547 | 0.22457 | 0.16475 | 0.11395 | 0.04075 | 0.026177 | 0.010727 | 0.0056991 | 0.0048299
6275000 | 555000 | 26.562 |  | 139.4382 | 0 | 5.1432e-05 | 0.0064011 |  | 6.223 | 5.994 | 4.896 | 3.577 | 1.822 | 1.096 | 0.49585 | 0.29353 | 0.17763 | 0.10718 | 0.062413 |  | 0.49103 | 0.37967 | 0.29547 | 0.22457 | 0.16475 | 0.11395 | 0.038619 | 0.024762 | 0.0095644 | 0.0050578 | 0.0046022
6275000 | 565000 | 27.0773 |  | 137.2771 | 0 | 5.3064e-05 | 0.0067323 |  | 6.223 | 5.994 | 4.896 | 3.577 | 1.822 | 1.096 | 0.51301 | 0.30781 | 0.18764 | 0.11416 | 0.065122 |  | 0.49103 | 0.37967 | 0.29547 | 0.22457 | 0.16475 | 0.11395 | 0.039526 | 0.025291 | 0.0099195 | 0.0052662 | 0.0047019
6275000 | 575000 | 28.0682 |  | 135.8198 | 0 | 5.4209e-05 | 0.0071292 |  | 6.223 | 5.994 | 4.896 | 3.577 | 1.822 | 1.096 | 0.54603 | 0.33527 | 0.20688 | 0.12756 | 0.070332 |  | 0.49103 | 0.37967 | 0.29547 | 0.22457 | 0.16475 | 0.11395 | 0.044081 | 0.028082 | 0.011866 | 0.0063714 | 0.0052004
6275000 | 585000 | 28.7036 |  | 135.0889 | 0 | 5.4797e-05 | 0.0073697 |  | 6.223 | 5.994 | 4.896 | 3.577 | 1.822 | 1.096 | 0.5672 | 0.35288 | 0.21922 | 0.13616 | 0.073673 |  | 0.49103 | 0.37967 | 0.29547 | 0.22457 | 0.16475 | 0.11395 | 0.048546 | 0.030853 | 0.013716 | 0.0074083 | 0.0056916
6285000 | 455000 | 25.5524 |  | 198.048 | 0 | 2.5495e-05 | 0.0030524 |  | 6.223 | 5.994 | 4.896 | 3.577 | 1.822 | 1.096 | 0.46221 | 0.26556 | 0.15803 | 0.093524 | 0.057104 |  | 0.49103 | 0.37967 | 0.29547 | 0.22457 | 0.16475 | 0.11395 | 0.040062 | 0.025735 | 0.010389 | 0.0055105 | 0.0047556
6285000 | 465000 | 25.6667 |  | 191.3766 | 0 | 2.7304e-05 | 0.0032836 |  | 6.223 | 5.994 | 4.896 | 3.577 | 1.822 | 1.096 | 0.46601 | 0.26872 | 0.16025 | 0.09507 | 0.057705 |  | 0.49103 | 0.37967 | 0.29547 | 0.22457 | 0.16475 | 0.11395 | 0.039691 | 0.025496 | 0.010201 | 0.0054061 | 0.0047157
6285000 | 475000 | 25.8698 |  | 185.0054 | 0 | 2.9217e-05 | 0.0035414 |  | 6.223 | 5.994 | 4.896 | 3.577 | 1.822 | 1.096 | 0.47278 | 0.27435 | 0.16419 | 0.097818 | 0.058773 |  | 0.49103 | 0.37967 | 0.29547 | 0.22457 | 0.16475 | 0.11395 | 0.039157 | 0.025148 | 0.0099233 | 0.0052514 | 0.0046584
6285000 | 485000 | 25.522 |  | 178.9665 | 0 | 3.1222e-05 | 0.0037336 |  | 6.223 | 5.994 | 4.896 | 3.577 | 1.822 | 1.096 | 0.46119 | 0.26471 | 0.15744 | 0.093112 | 0.056945 |  | 0.49103 | 0.37967 | 0.29547 | 0.22457 | 0.16475 | 0.11395 | 0.040169 | 0.025804 | 0.010442 | 0.0055403 | 0.0047672
6285000 | 495000 | 25.4205 |  | 173.2946 | 0 | 3.3299e-05 | 0.0039662 |  | 6.223 | 5.994 | 4.896 | 3.577 | 1.822 | 1.096 | 0.45781 | 0.2619 | 0.15547 | 0.091739 | 0.056411 |  | 0.49103 | 0.37967 | 0.29547 | 0.22457 | 0.16475 | 0.11395 | 0.040552 | 0.02605 | 0.010631 | 0.0056455 | 0.0048085
6285000 | 505000 | 25.1868 |  | 168.0268 | 0 | 3.542e-05 | 0.00418 |  | 6.223 | 5.994 | 4.896 | 3.577 | 1.822 | 1.096 | 0.45003 | 0.25543 | 0.15093 | 0.088578 | 0.055182 |  | 0.49103 | 0.37967 | 0.29547 | 0.22457 | 0.16475 | 0.11395 | 0.041575 | 0.026704 | 0.011121 | 0.0059192 | 0.0049192
6285000 | 515000 | 25.3 |  | 163.2024 | 0 | 3.7545e-05 | 0.0044506 |  | 6.223 | 5.994 | 4.896 | 3.577 | 1.822 | 1.096 | 0.4538 | 0.25856 | 0.15313 | 0.090109 | 0.055777 |  | 0.49103 | 0.37967 | 0.29547 | 0.22457 | 0.16475 | 0.11395 | 0.041055 | 0.026372 | 0.010874 | 0.0057814 | 0.0048629
6285000 | 525000 | 26.1161 |  | 158.8616 | 0 | 3.9624e-05 | 0.0048487 |  | 6.223 | 5.994 | 4.896 | 3.577 | 1.822 | 1.096 | 0.48099 | 0.28118 | 0.16897 | 0.10115 | 0.060068 |  | 0.49103 | 0.37967 | 0.29547 | 0.22457 | 0.16475 | 0.11395 | 0.038735 | 0.024867 | 0.0096873 | 0.005121 | 0.0046134
6285000 | 535000 | 26.0646 |  | 155.0452 | 0 | 4.1599e-05 | 0.0050803 |  | 6.223 | 5.994 | 4.896 | 3.577 | 1.822 | 1.096 | 0.47927 | 0.27975 | 0.16797 | 0.10045 | 0.059798 |  | 0.49103 | 0.37967 | 0.29547 | 0.22457 | 0.16475 | 0.11395 | 0.038802 | 0.024913 | 0.009727 | 0.0051429 | 0.0046205
6285000 | 545000 | 24.8167 |  | 151.7927 | 0 | 4.3401e-05 | 0.0050466 |  | 6.223 | 5.994 | 4.896 | 3.577 | 1.822 | 1.096 | 0.43769 | 0.24517 | 0.14374 | 0.08357 | 0.053236 |  | 0.49103 | 0.37967 | 0.29547 | 0.22457 | 0.16475 | 0.11395 | 0.043568 | 0.027972 | 0.012039 | 0.0064311 | 0.0051357
6285000 | 555000 | 25.9636 |  | 149.1409 | 0 | 4.4958e-05 | 0.0054692 |  | 6.223 | 5.994 | 4.896 | 3.577 | 1.822 | 1.096 | 0.47591 | 0.27695 | 0.16601 | 0.099088 | 0.059267 |  | 0.49103 | 0.37967 | 0.29547 | 0.22457 | 0.16475 | 0.11395 | 0.038966 | 0.025023 | 0.0098198 | 0.0051941 | 0.004638
6285000 | 565000 | 27.6641 |  | 147.1224 | 0 | 4.62e-05 | 0.0059884 |  | 6.223 | 5.994 | 4.896 | 3.577 | 1.822 | 1.096 | 0.53257 | 0.32407 | 0.19904 | 0.12209 | 0.068208 |  | 0.49103 | 0.37967 | 0.29547 | 0.22457 | 0.16475 | 0.11395 | 0.04182 | 0.026688 | 0.010903 | 0.0058278 | 0.0049528
6285000 | 575000 | 27.7623 |  | 145.7635 | 0 | 4.7065e-05 | 0.0061223 |  | 6.223 | 5.994 | 4.896 | 3.577 | 1.822 | 1.096 | 0.53584 | 0.32679 | 0.20094 | 0.12342 | 0.068724 |  | 0.49103 | 0.37967 | 0.29547 | 0.22457 | 0.16475 | 0.11395 | 0.042323 | 0.026997 | 0.011119 | 0.0059498 | 0.0050078
6285000 | 585000 | 27.9864 |  | 145.0828 | 0 | 4.7508e-05 | 0.0062298 |  | 6.223 | 5.994 | 4.896 | 3.577 | 1.822 | 1.096 | 0.54331 | 0.333 | 0.2053 | 0.12646 | 0.069903 |  | 0.49103 | 0.37967 | 0.29547 | 0.22457 | 0.16475 | 0.11395 | 0.043583 | 0.027774 | 0.011655 | 0.0062529 | 0.0051459
6285000 | 655000 | 28.6378 |  | 158.9434 | 0 | 3.9584e-05 | 0.0053114 |  | 6.223 | 5.994 | 4.896 | 3.577 | 1.822 | 1.096 | 0.56501 | 0.35105 | 0.21795 | 0.13527 | 0.073328 |  | 0.49103 | 0.37967 | 0.29547 | 0.22457 | 0.16475 | 0.11395 | 0.048039 | 0.030538 | 0.013509 | 0.0072929 | 0.0056357
6285000 | 665000 | 28.638 |  | 163.2942 | 0 | 3.7502e-05 | 0.0050322 |  | 6.223 | 5.994 | 4.896 | 3.577 | 1.822 | 1.096 | 0.56502 | 0.35106 | 0.21795 | 0.13527 | 0.073329 |  | 0.49103 | 0.37967 | 0.29547 | 0.22457 | 0.16475 | 0.11395 | 0.048041 | 0.030539 | 0.01351 | 0.0072932 | 0.0056359
6295000 | 455000 | 25.0936 |  | 205.4824 | 0 | 2.3684e-05 | 0.0027846 |  | 6.223 | 5.994 | 4.896 | 3.577 | 1.822 | 1.096 | 0.44692 | 0.25284 | 0.14912 | 0.087317 | 0.054692 |  | 0.49103 | 0.37967 | 0.29547 | 0.22457 | 0.16475 | 0.11395 | 0.042035 | 0.026998 | 0.011337 | 0.0060397 | 0.0049691
6295000 | 465000 | 24.9482 |  | 199.0603 | 0 | 2.5237e-05 | 0.00295 |  | 6.223 | 5.994 | 4.896 | 3.577 | 1.822 | 1.096 | 0.44207 | 0.24881 | 0.14629 | 0.085349 | 0.053928 |  | 0.49103 | 0.37967 | 0.29547 | 0.22457 | 0.16475 | 0.11395 | 0.04281 | 0.027491 | 0.011695 | 0.0062394 | 0.0050533
6295000 | 475000 | 25.1163 |  | 192.943 | 0 | 2.6862e-05 | 0.0031612 |  | 6.223 | 5.994 | 4.896 | 3.577 | 1.822 | 1.096 | 0.44768 | 0.25347 | 0.14956 | 0.087624 | 0.054812 |  | 0.49103 | 0.37967 | 0.29547 | 0.22457 | 0.16475 | 0.11395 | 0.041921 | 0.026925 | 0.011283 | 0.0060098 | 0.0049567
6295000 | 485000 | 25.8279 |  | 187.1604 | 0 | 2.8548e-05 | 0.0034548 |  | 6.223 | 5.994 | 4.896 | 3.577 | 1.822 | 1.096 | 0.47139 | 0.27319 | 0.16338 | 0.097252 | 0.058553 |  | 0.49103 | 0.37967 | 0.29547 | 0.22457 | 0.16475 | 0.11395 | 0.039253 | 0.025211 | 0.0099747 | 0.0052799 | 0.0046687
6295000 | 495000 | 25.8662 |  | 181.7444 | 0 | 3.0275e-05 | 0.0036692 |  | 6.223 | 5.994 | 4.896 | 3.577 | 1.822 | 1.096 | 0.47266 | 0.27425 | 0.16412 | 0.09777 | 0.058755 |  | 0.49103 | 0.37967 | 0.29547 | 0.22457 | 0.16475 | 0.11395 | 0.039165 | 0.025153 | 0.0099275 | 0.0052538 | 0.0046592
6295000 | 505000 | 25.232 |  | 176.7286 | 0 | 3.2017e-05 | 0.0037852 |  | 6.223 | 5.994 | 4.896 | 3.577 | 1.822 | 1.096 | 0.45153 | 0.25668 | 0.15181 | 0.089189 | 0.05542 |  | 0.49103 | 0.37967 | 0.29547 | 0.22457 | 0.16475 | 0.11395 | 0.041362 | 0.026568 | 0.01102 | 0.0058631 | 0.0048961
6295000 | 515000 | 25.5779 |  | 172.1482 | 0 | 3.3744e-05 | 0.004044 |  | 6.223 | 5.994 | 4.896 | 3.577 | 1.822 | 1.096 | 0.46306 | 0.26626 | 0.15852 | 0.09387 | 0.057239 |  | 0.49103 | 0.37967 | 0.29547 | 0.22457 | 0.16475 | 0.11395 | 0.039975 | 0.025679 | 0.010345 | 0.0054862 | 0.0047462
6295000 | 525000 | 26.7897 |  | 168.0387 | 0 | 3.5415e-05 | 0.0044453 |  | 6.223 | 5.994 | 4.896 | 3.577 | 1.822 | 1.096 | 0.50343 | 0.29984 | 0.18206 | 0.11026 | 0.06361 |  | 0.49103 | 0.37967 | 0.29547 | 0.22457 | 0.16475 | 0.11395 | 0.038884 | 0.024911 | 0.0096571 | 0.0051136 | 0.0046316
6295000 | 535000 | 25.8981 |  | 164.4354 | 0 | 3.6984e-05 | 0.0044878 |  | 6.223 | 5.994 | 4.896 | 3.577 | 1.822 | 1.096 | 0.47373 | 0.27514 | 0.16474 | 0.098201 | 0.058922 |  | 0.49103 | 0.37967 | 0.29547 | 0.22457 | 0.16475 | 0.11395 | 0.039096 | 0.025108 | 0.0098904 | 0.0052331 | 0.0046518
6295000 | 545000 | 25.4944 |  | 161.3723 | 0 | 3.8401e-05 | 0.0045872 |  | 6.223 | 5.994 | 4.896 | 3.577 | 1.822 | 1.096 | 0.46027 | 0.26395 | 0.1569 | 0.09274 | 0.0568 |  | 0.49103 | 0.37967 | 0.29547 | 0.22457 | 0.16475 | 0.11395 | 0.040269 | 0.025869 | 0.010492 | 0.005568 | 0.004778
6295000 | 555000 | 26.3333 |  | 158.8805 | 0 | 3.9615e-05 | 0.0048879 |  | 6.223 | 5.994 | 4.896 | 3.577 | 1.822 | 1.096 | 0.48823 | 0.2872 | 0.17319 | 0.10409 | 0.061211 |  | 0.49103 | 0.37967 | 0.29547 | 0.22457 | 0.16475 | 0.11395 | 0.038573 | 0.02475 | 0.0095772 | 0.0050617 | 0.0045965
6295000 | 565000 | 27.1411 |  | 156.9873 | 0 | 4.0576e-05 | 0.00516 |  | 6.223 | 5.994 | 4.896 | 3.577 | 1.822 | 1.096 | 0.51514 | 0.30958 | 0.18888 | 0.11502 | 0.065458 |  | 0.49103 | 0.37967 | 0.29547 | 0.22457 | 0.16475 | 0.11395 | 0.039713 | 0.025404 | 0.0099987 | 0.0053118 | 0.0047223
6295000 | 575000 | 27.6097 |  | 155.7145 | 0 | 4.1242e-05 | 0.0053353 |  | 6.223 | 5.994 | 4.896 | 3.577 | 1.822 | 1.096 | 0.53075 | 0.32256 | 0.19798 | 0.12136 | 0.067922 |  | 0.49103 | 0.37967 | 0.29547 | 0.22457 | 0.16475 | 0.11395 | 0.041556 | 0.026526 | 0.01079 | 0.0057634 | 0.0049239
6295000 | 665000 | 28.6543 |  | 172.2353 | 0 | 3.371e-05 | 0.0045259 |  | 6.223 | 5.994 | 4.896 | 3.577 | 1.822 | 1.096 | 0.56556 | 0.35151 | 0.21827 | 0.13549 | 0.073414 |  | 0.49103 | 0.37967 | 0.29547 | 0.22457 | 0.16475 | 0.11395 | 0.048165 | 0.030616 | 0.01356 | 0.0073216 | 0.0056496
6305000 | 455000 | 24.3183 |  | 213.1267 | 0 | 2.2015e-05 | 0.0025085 |  | 6.223 | 5.994 | 4.896 | 3.577 | 1.822 | 1.096 | 0.42109 | 0.23136 | 0.13406 | 0.076826 | 0.050616 |  | 0.49103 | 0.37967 | 0.29547 | 0.22457 | 0.16475 | 0.11395 | 0.046878 | 0.03007 | 0.013491 | 0.0072389 | 0.0054975
6305000 | 465000 | 24.3613 |  | 206.942 | 0 | 2.3351e-05 | 0.0026654 |  | 6.223 | 5.994 | 4.896 | 3.577 | 1.822 | 1.096 | 0.42252 | 0.23255 | 0.1349 | 0.077408 | 0.050842 |  | 0.49103 | 0.37967 | 0.29547 | 0.22457 | 0.16475 | 0.11395 | 0.046567 | 0.029873 | 0.013357 | 0.0071648 | 0.0054634
6305000 | 475000 | 25.001 |  | 201.0647 | 0 | 2.4736e-05 | 0.0028976 |  | 6.223 | 5.994 | 4.896 | 3.577 | 1.822 | 1.096 | 0.44383 | 0.25028 | 0.14732 | 0.086064 | 0.054205 |  | 0.49103 | 0.37967 | 0.29547 | 0.22457 | 0.16475 | 0.11395 | 0.042521 | 0.027307 | 0.011562 | 0.0061652 | 0.0050218
6305000 | 485000 | 25.0895 |  | 195.5224 | 0 | 2.6158e-05 | 0.0030751 |  | 6.223 | 5.994 | 4.896 | 3.577 | 1.822 | 1.096 | 0.44678 | 0.25273 | 0.14904 | 0.087261 | 0.05467 |  | 0.49103 | 0.37967 | 0.29547 | 0.22457 | 0.16475 | 0.11395 | 0.042056 | 0.027011 | 0.011347 | 0.0060452 | 0.0049714
6305000 | 495000 | 25.3097 |  | 190.3445 | 0 | 2.7601e-05 | 0.0032731 |  | 6.223 | 5.994 | 4.896 | 3.577 | 1.822 | 1.096 | 0.45412 | 0.25883 | 0.15331 | 0.090241 | 0.055829 |  | 0.49103 | 0.37967 | 0.29547 | 0.22457 | 0.16475 | 0.11395 | 0.041013 | 0.026345 | 0.010854 | 0.00577 | 0.0048583
6305000 | 505000 | 25.5813 |  | 185.5613 | 0 | 2.9042e-05 | 0.003481 |  | 6.223 | 5.994 | 4.896 | 3.577 | 1.822 | 1.096 | 0.46317 | 0.26636 | 0.15859 | 0.093914 | 0.057256 |  | 0.49103 | 0.37967 | 0.29547 | 0.22457 | 0.16475 | 0.11395 | 0.039963 | 0.025672 | 0.010339 | 0.005483 | 0.004745
6305000 | 515000 | 25.2738 |  | 181.2043 | 0 | 3.0455e-05 | 0.0036065 |  | 6.223 | 5.994 | 4.896 | 3.577 | 1.822 | 1.096 | 0.45292 | 0.25784 | 0.15262 | 0.089755 | 0.05564 |  | 0.49103 | 0.37967 | 0.29547 | 0.22457 | 0.16475 | 0.11395 | 0.041172 | 0.026447 | 0.01093 | 0.0058124 | 0.0048755
6305000 | 525000 | 26.1614 |  | 177.3049 | 0 | 3.181e-05 | 0.0038992 |  | 6.223 | 5.994 | 4.896 | 3.577 | 1.822 | 1.096 | 0.4825 | 0.28243 | 0.16985 | 0.10176 | 0.060307 |  | 0.49103 | 0.37967 | 0.29547 | 0.22457 | 0.16475 | 0.11395 | 0.038685 | 0.024832 | 0.0096565 | 0.0051042 | 0.0046081
6305000 | 535000 | 26.0968 |  | 173.8937 | 0 | 3.307e-05 | 0.0040437 |  | 6.223 | 5.994 | 4.896 | 3.577 | 1.822 | 1.096 | 0.48034 | 0.28064 | 0.1686 | 0.10089 | 0.059967 |  | 0.49103 | 0.37967 | 0.29547 | 0.22457 | 0.16475 | 0.11395 | 0.038759 | 0.024883 | 0.0097016 | 0.0051289 | 0.0046159
6305000 | 545000 | 25.3822 |  | 171 | 0 | 3.4199e-05 | 0.0040672 |  | 6.223 | 5.994 | 4.896 | 3.577 | 1.822 | 1.096 | 0.45653 | 0.26084 | 0.15472 | 0.091221 | 0.05621 |  | 0.49103 | 0.37967 | 0.29547 | 0.22457 | 0.16475 | 0.11395 | 0.040706 | 0.026149 | 0.010706 | 0.0056874 | 0.0048252
6305000 | 555000 | 27.5279 |  | 168.6506 | 0 | 3.5158e-05 | 0.0045348 |  | 6.223 | 5.994 | 4.896 | 3.577 | 1.822 | 1.096 | 0.52803 | 0.3203 | 0.19639 | 0.12025 | 0.067492 |  | 0.49103 | 0.37967 | 0.29547 | 0.22457 | 0.16475 | 0.11395 | 0.041177 | 0.026294 | 0.010627 | 0.0056709 | 0.0048825
6305000 | 565000 | 27.1552 |  | 166.8682 | 0 | 3.5913e-05 | 0.0045694 |  | 6.223 | 5.994 | 4.896 | 3.577 | 1.822 | 1.096 | 0.51561 | 0.30997 | 0.18915 | 0.11521 | 0.065532 |  | 0.49103 | 0.37967 | 0.29547 | 0.22457 | 0.16475 | 0.11395 | 0.039756 | 0.02543 | 0.010017 | 0.0053224 | 0.0047271
6305000 | 575000 | 27.3406 |  | 165.6714 | 0 | 3.6434e-05 | 0.0046673 |  | 6.223 | 5.994 | 4.896 | 3.577 | 1.822 | 1.096 | 0.52179 | 0.31511 | 0.19275 | 0.11772 | 0.066507 |  | 0.49103 | 0.37967 | 0.29547 | 0.22457 | 0.16475 | 0.11395 | 0.040399 | 0.02582 | 0.010292 | 0.00548 | 0.0047974
6315000 | 455000 | 24.172 |  | 220.9593 | 0 | 2.0482e-05 | 0.0023198 |  | 6.223 | 5.994 | 4.896 | 3.577 | 1.822 | 1.096 | 0.41621 | 0.22731 | 0.13122 | 0.074847 | 0.049846 |  | 0.49103 | 0.37967 | 0.29547 | 0.22457 | 0.16475 | 0.11395 | 0.047968 | 0.030759 | 0.013954 | 0.0074964 | 0.005617
6315000 | 465000 | 24.5398 |  | 215 | 0 | 2.1633e-05 | 0.0024874 |  | 6.223 | 5.994 | 4.896 | 3.577 | 1.822 | 1.096 | 0.42847 | 0.2375 | 0.13836 | 0.079824 | 0.05178 |  | 0.49103 | 0.37967 | 0.29547 | 0.22457 | 0.16475 | 0.11395 | 0.045326 | 0.029087 | 0.012819 | 0.0068655 | 0.0053276
6315000 | 475000 | 24.8452 |  | 209.349 | 0 | 2.2817e-05 | 0.0026562 |  | 6.223 | 5.994 | 4.896 | 3.577 | 1.822 | 1.096 | 0.43864 | 0.24596 | 0.14429 | 0.083956 | 0.053386 |  | 0.49103 | 0.37967 | 0.29547 | 0.22457 | 0.16475 | 0.11395 | 0.043399 | 0.027865 | 0.011963 | 0.0063886 | 0.0051174
6315000 | 485000 | 25.022 |  | 204.0319 | 0 | 2.4022e-05 | 0.0028163 |  | 6.223 | 5.994 | 4.896 | 3.577 | 1.822 | 1.096 | 0.44453 | 0.25086 | 0.14773 | 0.086348 | 0.054316 |  | 0.49103 | 0.37967 | 0.29547 | 0.22457 | 0.16475 | 0.11395 | 0.042409 | 0.027235 | 0.01151 | 0.0061363 | 0.0050096
6315000 | 495000 | 25.4923 |  | 199.0754 | 0 | 2.5233e-05 | 0.0030139 |  | 6.223 | 5.994 | 4.896 | 3.577 | 1.822 | 1.096 | 0.4602 | 0.26389 | 0.15686 | 0.092711 | 0.056789 |  | 0.49103 | 0.37967 | 0.29547 | 0.22457 | 0.16475 | 0.11395 | 0.040277 | 0.025874 | 0.010496 | 0.0055701 | 0.0047789
6315000 | 505000 | 24.9214 |  | 194.5071 | 0 | 2.6432e-05 | 0.0030864 |  | 6.223 | 5.994 | 4.896 | 3.577 | 1.822 | 1.096 | 0.44118 | 0.24807 | 0.14577 | 0.084987 | 0.053787 |  | 0.49103 | 0.37967 | 0.29547 | 0.22457 | 0.16475 | 0.11395 | 0.04296 | 0.027586 | 0.011763 | 0.0062776 | 0.0050696
6315000 | 515000 | 25.2971 |  | 190.355 | 0 | 2.7598e-05 | 0.0032711 |  | 6.223 | 5.994 | 4.896 | 3.577 | 1.822 | 1.096 | 0.4537 | 0.25848 | 0.15307 | 0.09007 | 0.055762 |  | 0.49103 | 0.37967 | 0.29547 | 0.22457 | 0.16475 | 0.11395 | 0.041068 | 0.026381 | 0.01088 | 0.0057848 | 0.0048643
6315000 | 525000 | 26.0059 |  | 186.6468 | 0 | 2.8705e-05 | 0.0034977 |  | 6.223 | 5.994 | 4.896 | 3.577 | 1.822 | 1.096 | 0.47732 | 0.27812 | 0.16683 | 0.09966 | 0.059489 |  | 0.49103 | 0.37967 | 0.29547 | 0.22457 | 0.16475 | 0.11395 | 0.038893 | 0.024973 | 0.0097786 | 0.0051713 | 0.0046301
6315000 | 535000 | 25.9344 |  | 183.4094 | 0 | 2.9727e-05 | 0.0036123 |  | 6.223 | 5.994 | 4.896 | 3.577 | 1.822 | 1.096 | 0.47494 | 0.27614 | 0.16545 | 0.098693 | 0.059113 |  | 0.49103 | 0.37967 | 0.29547 | 0.22457 | 0.16475 | 0.11395 | 0.039022 | 0.025059 | 0.0098503 | 0.0052109 | 0.0046439
6315000 | 545000 | 25.9933 |  | 180.6682 | 0 | 3.0636e-05 | 0.0037312 |  | 6.223 | 5.994 | 4.896 | 3.577 | 1.822 | 1.096 | 0.4769 | 0.27778 | 0.16659 | 0.09949 | 0.059423 |  | 0.49103 | 0.37967 | 0.29547 | 0.22457 | 0.16475 | 0.11395 | 0.038914 | 0.024988 | 0.0097905 | 0.0051779 | 0.0046324
6315000 | 555000 | 27.9263 |  | 178.4461 | 0 | 3.1404e-05 | 0.0041092 |  | 6.223 | 5.994 | 4.896 | 3.577 | 1.822 | 1.096 | 0.5413 | 0.33134 | 0.20413 | 0.12564 | 0.069587 |  | 0.49103 | 0.37967 | 0.29547 | 0.22457 | 0.16475 | 0.11395 | 0.04323 | 0.027556 | 0.011505 | 0.0061684 | 0.0051072
6315000 | 565000 | 27.4379 |  | 176.7626 | 0 | 3.2005e-05 | 0.0041146 |  | 6.223 | 5.994 | 4.896 | 3.577 | 1.822 | 1.096 | 0.52503 | 0.3178 | 0.19464 | 0.11903 | 0.067018 |  | 0.49103 | 0.37967 | 0.29547 | 0.22457 | 0.16475 | 0.11395 | 0.040787 | 0.026056 | 0.010459 | 0.0055754 | 0.0048398
6315000 | 575000 | 27.4324 |  | 175.6332 | 0 | 3.2418e-05 | 0.0041668 |  | 6.223 | 5.994 | 4.896 | 3.577 | 1.822 | 1.096 | 0.52485 | 0.31765 | 0.19454 | 0.11896 | 0.066989 |  | 0.49103 | 0.37967 | 0.29547 | 0.22457 | 0.16475 | 0.11395 | 0.040764 | 0.026042 | 0.010449 | 0.0055697 | 0.0048373
6315000 | 585000 | 27.8214 |  | 175.0686 | 0 | 3.2627e-05 | 0.0042532 |  | 6.223 | 5.994 | 4.896 | 3.577 | 1.822 | 1.096 | 0.53781 | 0.32843 | 0.20209 | 0.12422 | 0.069035 |  | 0.49103 | 0.37967 | 0.29547 | 0.22457 | 0.16475 | 0.11395 | 0.04264 | 0.027193 | 0.011254 | 0.0060265 | 0.0050425
6325000 | 465000 | 24.52 |  | 223.2152 | 0 | 2.007e-05 | 0.0023058 |  | 6.223 | 5.994 | 4.896 | 3.577 | 1.822 | 1.096 | 0.42781 | 0.23695 | 0.13798 | 0.079556 | 0.051676 |  | 0.49103 | 0.37967 | 0.29547 | 0.22457 | 0.16475 | 0.11395 | 0.04546 | 0.029171 | 0.012878 | 0.006898 | 0.0053422
6325000 | 475000 | 24.9009 |  | 217.7774 | 0 | 2.1085e-05 | 0.0024601 |  | 6.223 | 5.994 | 4.896 | 3.577 | 1.822 | 1.096 | 0.4405 | 0.2475 | 0.14537 | 0.084709 | 0.053679 |  | 0.49103 | 0.37967 | 0.29547 | 0.22457 | 0.16475 | 0.11395 | 0.043077 | 0.02766 | 0.011817 | 0.0063072 | 0.0050823
6325000 | 485000 | 25.185 |  | 212.6711 | 0 | 2.211e-05 | 0.002609 |  | 6.223 | 5.994 | 4.896 | 3.577 | 1.822 | 1.096 | 0.44996 | 0.25538 | 0.15089 | 0.088553 | 0.055173 |  | 0.49103 | 0.37967 | 0.29547 | 0.22457 | 0.16475 | 0.11395 | 0.041584 | 0.02671 | 0.011125 | 0.0059215 | 0.0049201
6325000 | 495000 | 25.002 |  | 207.9207 | 0 | 2.3132e-05 | 0.0027098 |  | 6.223 | 5.994 | 4.896 | 3.577 | 1.822 | 1.096 | 0.44387 | 0.25031 | 0.14734 | 0.086077 | 0.054211 |  | 0.49103 | 0.37967 | 0.29547 | 0.22457 | 0.16475 | 0.11395 | 0.042516 | 0.027303 | 0.01156 | 0.0061639 | 0.0050213
6325000 | 505000 | 25.3126 |  | 203.551 | 0 | 2.4135e-05 | 0.0028625 |  | 6.223 | 5.994 | 4.896 | 3.577 | 1.822 | 1.096 | 0.45422 | 0.25891 | 0.15337 | 0.09028 | 0.055844 |  | 0.49103 | 0.37967 | 0.29547 | 0.22457 | 0.16475 | 0.11395 | 0.041 | 0.026337 | 0.010847 | 0.0057666 | 0.004857
6325000 | 515000 | 24.7148 |  | 199.5871 | 0 | 2.5104e-05 | 0.002907 |  | 6.223 | 5.994 | 4.896 | 3.577 | 1.822 | 1.096 | 0.4343 | 0.24235 | 0.14176 | 0.082191 | 0.0527 |  | 0.49103 | 0.37967 | 0.29547 | 0.22457 | 0.16475 | 0.11395 | 0.04419 | 0.028367 | 0.012318 | 0.0065864 | 0.0052035
6325000 | 525000 | 25.3947 |  | 196.0536 | 0 | 2.6017e-05 | 0.0030956 |  | 6.223 | 5.994 | 4.896 | 3.577 | 1.822 | 1.096 | 0.45695 | 0.26119 | 0.15497 | 0.091391 | 0.056276 |  | 0.49103 | 0.37967 | 0.29547 | 0.22457 | 0.16475 | 0.11395 | 0.040655 | 0.026116 | 0.010681 | 0.0056735 | 0.0048197
6325000 | 535000 | 25.8645 |  | 192.9741 | 0 | 2.6854e-05 | 0.0032543 |  | 6.223 | 5.994 | 4.896 | 3.577 | 1.822 | 1.096 | 0.47261 | 0.27421 | 0.16409 | 0.097747 | 0.058746 |  | 0.49103 | 0.37967 | 0.29547 | 0.22457 | 0.16475 | 0.11395 | 0.039169 | 0.025156 | 0.0099296 | 0.0052549 | 0.0046596
6325000 | 545000 | 26.598 |  | 190.3707 | 0 | 2.7593e-05 | 0.0034388 |  | 6.223 | 5.994 | 4.896 | 3.577 | 1.822 | 1.096 | 0.49705 | 0.29453 | 0.17833 | 0.10767 | 0.062602 |  | 0.49103 | 0.37967 | 0.29547 | 0.22457 | 0.16475 | 0.11395 | 0.038647 | 0.024776 | 0.0095721 | 0.0050627 | 0.0046053
6325000 | 555000 | 29.2729 |  | 188.2631 | 0 | 2.8214e-05 | 0.0038698 |  | 6.223 | 5.994 | 4.896 | 3.577 | 1.822 | 1.096 | 0.58617 | 0.36865 | 0.23028 | 0.14386 | 0.076667 |  | 0.49103 | 0.37967 | 0.29547 | 0.22457 | 0.16475 | 0.11395 | 0.053289 | 0.033813 | 0.015617 | 0.0084674 | 0.0062158
6325000 | 565000 | 28.3148 |  | 186.6682 | 0 | 2.8699e-05 | 0.0038074 |  | 6.223 | 5.994 | 4.896 | 3.577 | 1.822 | 1.096 | 0.55425 | 0.3421 | 0.21167 | 0.1309 | 0.071629 |  | 0.49103 | 0.37967 | 0.29547 | 0.22457 | 0.16475 | 0.11395 | 0.045693 | 0.02908 | 0.012542 | 0.0067512 | 0.0053775
6325000 | 575000 | 27.1308 |  | 185.5991 | 0 | 2.903e-05 | 0.0036903 |  | 6.223 | 5.994 | 4.896 | 3.577 | 1.822 | 1.096 | 0.5148 | 0.30929 | 0.18868 | 0.11488 | 0.065404 |  | 0.49103 | 0.37967 | 0.29547 | 0.22457 | 0.16475 | 0.11395 | 0.039681 | 0.025385 | 0.0099854 | 0.0053041 | 0.0047189
6325000 | 585000 | 28.6333 |  | 185.0649 | 0 | 2.9198e-05 | 0.0039172 |  | 6.223 | 5.994 | 4.896 | 3.577 | 1.822 | 1.096 | 0.56486 | 0.35093 | 0.21786 | 0.13521 | 0.073304 |  | 0.49103 | 0.37967 | 0.29547 | 0.22457 | 0.16475 | 0.11395 | 0.048005 | 0.030516 | 0.013495 | 0.007285 | 0.0056319
6335000 | 495000 | 25.6552 |  | 216.8663 | 0 | 2.1263e-05 | 0.0025559 |  | 6.223 | 5.994 | 4.896 | 3.577 | 1.822 | 1.096 | 0.46563 | 0.26841 | 0.16002 | 0.094915 | 0.057645 |  | 0.49103 | 0.37967 | 0.29547 | 0.22457 | 0.16475 | 0.11395 | 0.039725 | 0.025518 | 0.010219 | 0.005416 | 0.0047194
6335000 | 505000 | 25.7375 |  | 212.6805 | 0 | 2.2108e-05 | 0.002666 |  | 6.223 | 5.994 | 4.896 | 3.577 | 1.822 | 1.096 | 0.46837 | 0.27069 | 0.16162 | 0.096028 | 0.058078 |  | 0.49103 | 0.37967 | 0.29547 | 0.22457 | 0.16475 | 0.11395 | 0.039486 | 0.025363 | 0.010096 | 0.0053476 | 0.0046937
6335000 | 515000 | 24.8723 |  | 208.8899 | 0 | 2.2917e-05 | 0.0026708 |  | 6.223 | 5.994 | 4.896 | 3.577 | 1.822 | 1.096 | 0.43954 | 0.24671 | 0.14482 | 0.084322 | 0.053528 |  | 0.49103 | 0.37967 | 0.29547 | 0.22457 | 0.16475 | 0.11395 | 0.043241 | 0.027764 | 0.011891 | 0.0063488 | 0.0051002
6335000 | 525000 | 25.6411 |  | 205.5164 | 0 | 2.3676e-05 | 0.0028445 |  | 6.223 | 5.994 | 4.896 | 3.577 | 1.822 | 1.096 | 0.46516 | 0.26801 | 0.15975 | 0.094724 | 0.057571 |  | 0.49103 | 0.37967 | 0.29547 | 0.22457 | 0.16475 | 0.11395 | 0.039769 | 0.025547 | 0.010241 | 0.0054284 | 0.0047241
6335000 | 535000 | 25.9224 |  | 202.5809 | 0 | 2.4367e-05 | 0.0029596 |  | 6.223 | 5.994 | 4.896 | 3.577 | 1.822 | 1.096 | 0.47453 | 0.27581 | 0.16521 | 0.09853 | 0.05905 |  | 0.49103 | 0.37967 | 0.29547 | 0.22457 | 0.16475 | 0.11395 | 0.039046 | 0.025075 | 0.0098633 | 0.0052181 | 0.0046465
6335000 | 545000 | 26.4517 |  | 200.1025 | 0 | 2.4974e-05 | 0.0030953 |  | 6.223 | 5.994 | 4.896 | 3.577 | 1.822 | 1.096 | 0.49217 | 0.29048 | 0.17549 | 0.10569 | 0.061833 |  | 0.49103 | 0.37967 | 0.29547 | 0.22457 | 0.16475 | 0.11395 | 0.038569 | 0.024739 | 0.0095573 | 0.0050521 | 0.0045965
6335000 | 555000 | 27.0833 |  | 198.0985 | 0 | 2.5482e-05 | 0.0032337 |  | 6.223 | 5.994 | 4.896 | 3.577 | 1.822 | 1.096 | 0.51322 | 0.30798 | 0.18776 | 0.11424 | 0.065154 |  | 0.49103 | 0.37967 | 0.29547 | 0.22457 | 0.16475 | 0.11395 | 0.039543 | 0.025301 | 0.0099267 | 0.0052703 | 0.0047037
6335000 | 565000 | 27.9277 |  | 196.5833 | 0 | 2.5877e-05 | 0.0033861 |  | 6.223 | 5.994 | 4.896 | 3.577 | 1.822 | 1.096 | 0.54135 | 0.33138 | 0.20416 | 0.12566 | 0.069594 |  | 0.49103 | 0.37967 | 0.29547 | 0.22457 | 0.16475 | 0.11395 | 0.043238 | 0.027561 | 0.011509 | 0.0061703 | 0.0051081
6335000 | 575000 | 27.6316 |  | 195.5684 | 0 | 2.6146e-05 | 0.003385 |  | 6.223 | 5.994 | 4.896 | 3.577 | 1.822 | 1.096 | 0.53148 | 0.32317 | 0.19841 | 0.12166 | 0.068037 |  | 0.49103 | 0.37967 | 0.29547 | 0.22457 | 0.16475 | 0.11395 | 0.041661 | 0.026591 | 0.010835 | 0.005789 | 0.0049354
6335000 | 585000 | 27.9747 |  | 195.0616 | 0 | 2.6282e-05 | 0.0034449 |  | 6.223 | 5.994 | 4.896 | 3.577 | 1.822 | 1.096 | 0.54292 | 0.33268 | 0.20507 | 0.1263 | 0.069841 |  | 0.49103 | 0.37967 | 0.29547 | 0.22457 | 0.16475 | 0.11395 | 0.043514 | 0.027731 | 0.011626 | 0.0062362 | 0.0051382
6345000 | 535000 | 26.2829 |  | 212.224 | 0 | 2.2203e-05 | 0.0027343 |  | 6.223 | 5.994 | 4.896 | 3.577 | 1.822 | 1.096 | 0.48655 | 0.2858 | 0.17221 | 0.10341 | 0.060945 |  | 0.49103 | 0.37967 | 0.29547 | 0.22457 | 0.16475 | 0.11395 | 0.038593 | 0.024766 | 0.0095943 | 0.0050707 | 0.0045985
6345000 | 545000 | 26.525 |  | 209.8595 | 0 | 2.2706e-05 | 0.002822 |  | 6.223 | 5.994 | 4.896 | 3.577 | 1.822 | 1.096 | 0.49461 | 0.29251 | 0.17692 | 0.10668 | 0.062218 |  | 0.49103 | 0.37967 | 0.29547 | 0.22457 | 0.16475 | 0.11395 | 0.038597 | 0.024751 | 0.0095592 | 0.0050543 | 0.0045997
6345000 | 555000 | 26.809 |  | 207.9495 | 0 | 2.3125e-05 | 0.0029048 |  | 6.223 | 5.994 | 4.896 | 3.577 | 1.822 | 1.096 | 0.50407 | 0.30038 | 0.18243 | 0.11053 | 0.063711 |  | 0.49103 | 0.37967 | 0.29547 | 0.22457 | 0.16475 | 0.11395 | 0.038917 | 0.02493 | 0.0096697 | 0.005121 | 0.0046352
6345000 | 565000 | 26.7408 |  | 206.5067 | 0 | 2.3449e-05 | 0.0029381 |  | 6.223 | 5.994 | 4.896 | 3.577 | 1.822 | 1.096 | 0.5018 | 0.29849 | 0.18111 | 0.1096 | 0.063353 |  | 0.49103 | 0.37967 | 0.29547 | 0.22457 | 0.16475 | 0.11395 | 0.038809 | 0.024868 | 0.0096284 | 0.0050967 | 0.0046233
6345000 | 575000 | 26.3376 |  | 205.5408 | 0 | 2.367e-05 | 0.002921 |  | 6.223 | 5.994 | 4.896 | 3.577 | 1.822 | 1.096 | 0.48837 | 0.28732 | 0.17328 | 0.10415 | 0.061233 |  | 0.49103 | 0.37967 | 0.29547 | 0.22457 | 0.16475 | 0.11395 | 0.038572 | 0.024749 | 0.009576 | 0.0050611 | 0.0045964
6345000 | 585000 | 26.6937 |  | 205.0586 | 0 | 2.3782e-05 | 0.0029745 |  | 6.223 | 5.994 | 4.896 | 3.577 | 1.822 | 1.096 | 0.50023 | 0.29718 | 0.18019 | 0.10897 | 0.063105 |  | 0.49103 | 0.37967 | 0.29547 | 0.22457 | 0.16475 | 0.11395 | 0.038746 | 0.024832 | 0.0096053 | 0.0050829 | 0.0046163
6345000 | 595000 | 26.9526 |  | 205.0634 | 0 | 2.3781e-05 | 0.0030032 |  | 6.223 | 5.994 | 4.896 | 3.577 | 1.822 | 1.096 | 0.50886 | 0.30436 | 0.18522 | 0.11247 | 0.064467 |  | 0.49103 | 0.37967 | 0.29547 | 0.22457 | 0.16475 | 0.11395 | 0.039207 | 0.025101 | 0.0097864 | 0.0051892 | 0.0046669
6345000 | 615000 | 28.8106 |  | 206.5309 | 0 | 2.3444e-05 | 0.0031647 |  | 6.223 | 5.994 | 4.896 | 3.577 | 1.822 | 1.096 | 0.57077 | 0.35584 | 0.2213 | 0.13761 | 0.074236 |  | 0.49103 | 0.37967 | 0.29547 | 0.22457 | 0.16475 | 0.11395 | 0.04939 | 0.031379 | 0.014058 | 0.0075997 | 0.0057847
6345000 | 625000 | 27.7548 |  | 207.9832 | 0 | 2.3118e-05 | 0.0030063 |  | 6.223 | 5.994 | 4.896 | 3.577 | 1.822 | 1.096 | 0.53559 | 0.32659 | 0.2008 | 0.12332 | 0.068685 |  | 0.49103 | 0.37967 | 0.29547 | 0.22457 | 0.16475 | 0.11395 | 0.042283 | 0.026973 | 0.011102 | 0.0059402 | 0.0050035
6355000 | 545000 | 27.4889 |  | 219.6384 | 0 | 2.0729e-05 | 0.0026699 |  | 6.223 | 5.994 | 4.896 | 3.577 | 1.822 | 1.096 | 0.52673 | 0.31922 | 0.19563 | 0.11972 | 0.067287 |  | 0.49103 | 0.37967 | 0.29547 | 0.22457 | 0.16475 | 0.11395 | 0.041005 | 0.026189 | 0.010553 | 0.0056286 | 0.0048636
6355000 | 555000 | 27.0391 |  | 217.8142 | 0 | 2.1078e-05 | 0.0026704 |  | 6.223 | 5.994 | 4.896 | 3.577 | 1.822 | 1.096 | 0.51174 | 0.30675 | 0.1869 | 0.11364 | 0.064922 |  | 0.49103 | 0.37967 | 0.29547 | 0.22457 | 0.16475 | 0.11395 | 0.039421 | 0.025229 | 0.0098758 | 0.0052409 | 0.0046905
6355000 | 565000 | 26.8039 |  | 216.4371 | 0 | 2.1347e-05 | 0.002681 |  | 6.223 | 5.994 | 4.896 | 3.577 | 1.822 | 1.096 | 0.50391 | 0.30024 | 0.18233 | 0.11046 | 0.063685 |  | 0.49103 | 0.37967 | 0.29547 | 0.22457 | 0.16475 | 0.11395 | 0.038908 | 0.024925 | 0.0096663 | 0.005119 | 0.0046342
6355000 | 575000 | 26.3295 |  | 215.5157 | 0 | 2.153e-05 | 0.0026561 |  | 6.223 | 5.994 | 4.896 | 3.577 | 1.822 | 1.096 | 0.4881 | 0.28709 | 0.17312 | 0.10404 | 0.06119 |  | 0.49103 | 0.37967 | 0.29547 | 0.22457 | 0.16475 | 0.11395 | 0.038574 | 0.024751 | 0.0095783 | 0.0050623 | 0.0045966
6355000 | 585000 | 26.7198 |  | 215.0558 | 0 | 2.1622e-05 | 0.002707 |  | 6.223 | 5.994 | 4.896 | 3.577 | 1.822 | 1.096 | 0.5011 | 0.2979 | 0.1807 | 0.10932 | 0.063242 |  | 0.49103 | 0.37967 | 0.29547 | 0.22457 | 0.16475 | 0.11395 | 0.03878 | 0.024851 | 0.0096175 | 0.0050902 | 0.0046201
6355000 | 595000 | 26.557 |  | 215.0605 | 0 | 2.1621e-05 | 0.0026904 |  | 6.223 | 5.994 | 4.896 | 3.577 | 1.822 | 1.096 | 0.49568 | 0.29339 | 0.17754 | 0.10712 | 0.062387 |  | 0.49103 | 0.37967 | 0.29547 | 0.22457 | 0.16475 | 0.11395 | 0.038616 | 0.02476 | 0.0095635 | 0.0050572 | 0.0046018
6355000 | 615000 | 29.4859 |  | 216.4602 | 0 | 2.1342e-05 | 0.0029486 |  | 6.223 | 5.994 | 4.896 | 3.577 | 1.822 | 1.096 | 0.59327 | 0.37456 | 0.23442 | 0.14674 | 0.077787 |  | 0.49103 | 0.37967 | 0.29547 | 0.22457 | 0.16475 | 0.11395 | 0.055206 | 0.035012 | 0.016371 | 0.008886 | 0.0064284
6355000 | 625000 | 28.7824 |  | 217.8463 | 0 | 2.1072e-05 | 0.0028417 |  | 6.223 | 5.994 | 4.896 | 3.577 | 1.822 | 1.096 | 0.56983 | 0.35506 | 0.22075 | 0.13723 | 0.074088 |  | 0.49103 | 0.37967 | 0.29547 | 0.22457 | 0.16475 | 0.11395 | 0.049165 | 0.031239 | 0.013967 | 0.0075488 | 0.0057599
6365000 | 545000 | 27.7284 |  | 229.4363 | 0 | 1.8997e-05 | 0.0024681 |  | 6.223 | 5.994 | 4.896 | 3.577 | 1.822 | 1.096 | 0.53471 | 0.32585 | 0.20029 | 0.12296 | 0.068546 |  | 0.49103 | 0.37967 | 0.29547 | 0.22457 | 0.16475 | 0.11395 | 0.042146 | 0.026888 | 0.011043 | 0.0059068 | 0.0049884
6365000 | 555000 | 26.5028 |  | 227.6906 | 0 | 1.9289e-05 | 0.0023953 |  | 6.223 | 5.994 | 4.896 | 3.577 | 1.822 | 1.096 | 0.49387 | 0.29189 | 0.17648 | 0.10638 | 0.062102 |  | 0.49103 | 0.37967 | 0.29547 | 0.22457 | 0.16475 | 0.11395 | 0.038586 | 0.024745 | 0.0095575 | 0.005053 | 0.0045984
6365000 | 565000 | 26.52 |  | 226.3736 | 0 | 1.9514e-05 | 0.0024248 |  | 6.223 | 5.994 | 4.896 | 3.577 | 1.822 | 1.096 | 0.49445 | 0.29237 | 0.17682 | 0.10662 | 0.062192 |  | 0.49103 | 0.37967 | 0.29547 | 0.22457 | 0.16475 | 0.11395 | 0.038594 | 0.024749 | 0.0095587 | 0.005054 | 0.0045994
6365000 | 575000 | 28.083 |  | 225.4928 | 0 | 1.9667e-05 | 0.0025878 |  | 6.223 | 5.994 | 4.896 | 3.577 | 1.822 | 1.096 | 0.54652 | 0.33568 | 0.20717 | 0.12776 | 0.07041 |  | 0.49103 | 0.37967 | 0.29547 | 0.22457 | 0.16475 | 0.11395 | 0.044173 | 0.028138 | 0.011904 | 0.0063932 | 0.0052105
6365000 | 585000 | 27.2816 |  | 225.0533 | 0 | 1.9744e-05 | 0.0025238 |  | 6.223 | 5.994 | 4.896 | 3.577 | 1.822 | 1.096 | 0.51982 | 0.31347 | 0.19161 | 0.11692 | 0.066197 |  | 0.49103 | 0.37967 | 0.29547 | 0.22457 | 0.16475 | 0.11395 | 0.04018 | 0.025687 | 0.010198 | 0.0054263 | 0.0047735
6365000 | 595000 | 27.8447 |  | 225.0578 | 0 | 1.9743e-05 | 0.0025758 |  | 6.223 | 5.994 | 4.896 | 3.577 | 1.822 | 1.096 | 0.53859 | 0.32908 | 0.20254 | 0.12454 | 0.069157 |  | 0.49103 | 0.37967 | 0.29547 | 0.22457 | 0.16475 | 0.11395 | 0.042768 | 0.027271 | 0.011309 | 0.0060573 | 0.0050566
6375000 | 555000 | 27.0111 |  | 237.5774 | 0 | 1.7717e-05 | 0.0022423 |  | 6.223 | 5.994 | 4.896 | 3.577 | 1.822 | 1.096 | 0.51081 | 0.30598 | 0.18636 | 0.11326 | 0.064774 |  | 0.49103 | 0.37967 | 0.29547 | 0.22457 | 0.16475 | 0.11395 | 0.039349 | 0.025185 | 0.0098453 | 0.0052233 | 0.0046825
6375000 | 565000 | 27.2377 |  | 236.3155 | 0 | 1.7907e-05 | 0.0022853 |  | 6.223 | 5.994 | 4.896 | 3.577 | 1.822 | 1.096 | 0.51836 | 0.31226 | 0.19076 | 0.11633 | 0.065966 |  | 0.49103 | 0.37967 | 0.29547 | 0.22457 | 0.16475 | 0.11395 | 0.040026 | 0.025593 | 0.010132 | 0.0053885 | 0.0047566
6375000 | 575000 | 27.2458 |  | 235.4719 | 0 | 1.8035e-05 | 0.0023024 |  | 6.223 | 5.994 | 4.896 | 3.577 | 1.822 | 1.096 | 0.51863 | 0.31248 | 0.19091 | 0.11644 | 0.066008 |  | 0.49103 | 0.37967 | 0.29547 | 0.22457 | 0.16475 | 0.11395 | 0.040054 | 0.02561 | 0.010144 | 0.0053953 | 0.0047597
6375000 | 585000 | 26.97 |  | 235.0511 | 0 | 1.81e-05 | 0.0022872 |  | 6.223 | 5.994 | 4.896 | 3.577 | 1.822 | 1.096 | 0.50944 | 0.30484 | 0.18556 | 0.1127 | 0.064558 |  | 0.49103 | 0.37967 | 0.29547 | 0.22457 | 0.16475 | 0.11395 | 0.039247 | 0.025125 | 0.0098033 | 0.0051989 | 0.0046714
6375000 | 595000 | 27.8512 |  | 235.0553 | 0 | 1.8099e-05 | 0.0023619 |  | 6.223 | 5.994 | 4.896 | 3.577 | 1.822 | 1.096 | 0.5388 | 0.32926 | 0.20267 | 0.12463 | 0.069192 |  | 0.49103 | 0.37967 | 0.29547 | 0.22457 | 0.16475 | 0.11395 | 0.042804 | 0.027294 | 0.011324 | 0.006066 | 0.0050605
6385000 | 555000 | 26.7046 |  | 247.4733 | 0 | 1.6328e-05 | 0.0020431 |  | 6.223 | 5.994 | 4.896 | 3.577 | 1.822 | 1.096 | 0.5006 | 0.29748 | 0.1804 | 0.10911 | 0.063163 |  | 0.49103 | 0.37967 | 0.29547 | 0.22457 | 0.16475 | 0.11395 | 0.03876 | 0.024839 | 0.0096102 | 0.0050858 | 0.0046179
6385000 | 565000 | 27.4816 |  | 246.2621 | 0 | 1.6489e-05 | 0.0021233 |  | 6.223 | 5.994 | 4.896 | 3.577 | 1.822 | 1.096 | 0.52649 | 0.31902 | 0.19549 | 0.11963 | 0.067248 |  | 0.49103 | 0.37967 | 0.29547 | 0.22457 | 0.16475 | 0.11395 | 0.040973 | 0.02617 | 0.010539 | 0.0056209 | 0.0048601
6385000 | 575000 | 26.7055 |  | 245.4527 | 0 | 1.6598e-05 | 0.0020769 |  | 6.223 | 5.994 | 4.896 | 3.577 | 1.822 | 1.096 | 0.50063 | 0.29751 | 0.18042 | 0.10913 | 0.063167 |  | 0.49103 | 0.37967 | 0.29547 | 0.22457 | 0.16475 | 0.11395 | 0.038761 | 0.02484 | 0.0096107 | 0.0050861 | 0.004618
6385000 | 585000 | 26.9477 |  | 245.049 | 0 | 1.6653e-05 | 0.0021027 |  | 6.223 | 5.994 | 4.896 | 3.577 | 1.822 | 1.096 | 0.5087 | 0.30422 | 0.18512 | 0.1124 | 0.064441 |  | 0.49103 | 0.37967 | 0.29547 | 0.22457 | 0.16475 | 0.11395 | 0.039195 | 0.025094 | 0.0097818 | 0.0051864 | 0.0046657
6395000 | 585000 | 26.9393 |  | 255.0471 | 0 | 1.5373e-05 | 0.0019404 |  | 6.223 | 5.994 | 4.896 | 3.577 | 1.822 | 1.096 | 0.50842 | 0.30399 | 0.18496 | 0.11229 | 0.064397 |  | 0.49103 | 0.37967 | 0.29547 | 0.22457 | 0.16475 | 0.11395 | 0.039176 | 0.025083 | 0.0097739 | 0.0051819 | 0.0046636
6395000 | 595000 | 26.6341 |  | 255.051 | 0 | 1.5373e-05 | 0.0019184 |  | 6.223 | 5.994 | 4.896 | 3.577 | 1.822 | 1.096 | 0.49825 | 0.29553 | 0.17903 | 0.10816 | 0.062792 |  | 0.49103 | 0.37967 | 0.29547 | 0.22457 | 0.16475 | 0.11395 | 0.03868 | 0.024794 | 0.0095824 | 0.0050691 | 0.004609
|  |  | sum |  | 0 | 0.21342 |  | average | 6.223 | 5.994 | 4.896 | 3.577 | 1.822 | 1.096 | 0.48226 | 0.28223 | 0.16971 | 0.10167 | 0.060269 |  | 0.49103 | 0.37967 | 0.29547 | 0.22457 | 0.16475 | 0.11395 | 0.041461 | 0.026569 | 0.010913 | 0.0058118 | 0.0049104
[8 empty] | min | 6.223 | 5.994 | 4.896 | 3.577 | 1.822 | 1.096 | 0.41036 | 0.22244 | 0.12781 | 0.072473 | 0.048924 |  | 0.49103 | 0.37967 | 0.29547 | 0.22457 | 0.16475 | 0.11395 | 0.038564 | 0.024738 | 0.0095567 | 0.0050521 | 0.0045957
[8 empty] | max | 6.223 | 5.994 | 4.896 | 3.577 | 1.822 | 1.096 | 0.6083 | 0.38706 | 0.24318 | 0.15285 | 0.080159 |  | 0.49103 | 0.37967 | 0.29547 | 0.22457 | 0.16475 | 0.11395 | 0.059476 | 0.037688 | 0.018026 | 0.009803 | 0.0069029

## MAP (hidden)
|  |  | Northing | 6140000 |  |  |  | lambda | [11 empty] | Std(lambda)
|  |  | Easting | 589900 |  |  |  | b_0 | -0.8322 | -0.3746 | 0.2793 | 0.4209 | 1.066 | 1.695 | 1.2 | 0.1843 | -0.9251 | -3.072 | -5.168 | V(b_0) | 1.353 | 1.427 | 1.438 | 1.84 | 1.587 | 1.644 | 1.394 | 1.356 | 1.301 | 1.281 | 1.111
[8 empty] | b_1 | 0.007291 | 0.006631 | 0.00549 | 0.005875 | 0.004339 | 0.003258 | 0.003352 | 0.004362 | 0.005524 | 0.008851 | 0.01239 | Cov | -0.001883 | -0.001984 | -0.002 | -0.002563 | -0.002206 | -0.002283 | -0.00193 | -0.001873 | -0.001795 | -0.001761 | -0.00152
|  |  | MAP |  |  |  | 675.6962 | [12 empty] | V(b_1) | 2.694e-06 | 2.839e-06 | 2.86e-06 | 3.666e-06 | 3.149e-06 | 3.254e-06 | 2.746e-06 | 2.662e-06 | 2.553e-06 | 2.501e-06 | 2.154e-06
[20 empty] | Res.var. | 0.3571 | 0.3929 | 0.3974 | 0.5236 | 0.4187 | 0.4128 | 0.3107 | 0.311 | 0.313 | 0.2889 | 0.2094
Northing | Easting | MAP [mm] |  | dist | dist = 0? | 1/dist^2 | w*MAP |  | 1 | 2 | 5 | 10 | 30 | 60 | 180 | 360 | 720 | 1440 | 2880 |  | 1 | 2 | 5 | 10 | 30 | 60 | 180 | 360 | 720 | 1440 | 2880
6055000 | 655000 | 592.9005 |  | 107.0654 | 0 | 8.7237e-05 | 0.24235 |  | 3.4906 | 3.5569 | 3.5343 | 3.9042 | 3.6386 | 3.6267 | 3.1874 | 2.7705 | 2.3501 | 2.1758 | 2.178 |  | 0.65135 | 0.68211 | 0.68496 | 0.78301 | 0.70484 | 0.70249 | 0.61758 | 0.61788 | 0.61883 | 0.60074 | 0.52458
6055000 | 665000 | 592.8369 |  | 113.424 | 0 | 7.773e-05 | 0.21591 |  | 3.4902 | 3.5565 | 3.534 | 3.9038 | 3.6383 | 3.6265 | 3.1872 | 2.7703 | 2.3497 | 2.1752 | 2.1772 |  | 0.65138 | 0.68213 | 0.68499 | 0.78304 | 0.70487 | 0.70253 | 0.61761 | 0.61791 | 0.61886 | 0.60077 | 0.52461
6055000 | 685000 | 584.8818 |  | 127.55 | 0 | 6.1467e-05 | 0.16845 |  | 3.4322 | 3.5038 | 3.4903 | 3.8571 | 3.6038 | 3.6005 | 3.1605 | 2.7356 | 2.3058 | 2.1048 | 2.0787 |  | 0.65499 | 0.68576 | 0.68865 | 0.78714 | 0.70882 | 0.70667 | 0.62163 | 0.62183 | 0.62259 | 0.60457 | 0.52841
6055000 | 695000 | 567.208 |  | 135.1703 | 0 | 5.4732e-05 | 0.14546 |  | 3.3033 | 3.3866 | 3.3933 | 3.7532 | 3.5271 | 3.543 | 3.1013 | 2.6585 | 2.2082 | 1.9484 | 1.8597 |  | 0.66387 | 0.69469 | 0.69764 | 0.7972 | 0.71853 | 0.71681 | 0.63145 | 0.6314 | 0.63173 | 0.61386 | 0.53766
6065000 | 605000 | 579.4588 |  | 76.505 | 0 | 0.00017085 | 0.46387 |  | 3.3926 | 3.4678 | 3.4605 | 3.8252 | 3.5803 | 3.5829 | 3.1423 | 2.7119 | 2.2758 | 2.0568 | 2.0115 |  | 0.65759 | 0.68838 | 0.69128 | 0.79009 | 0.71167 | 0.70964 | 0.62452 | 0.62464 | 0.62528 | 0.6073 | 0.53113
6065000 | 615000 | 585.6774 |  | 79.0886 | 0 | 0.00015987 | 0.43872 |  | 3.438 | 3.509 | 3.4947 | 3.8618 | 3.6073 | 3.6031 | 3.1632 | 2.739 | 2.3102 | 2.1118 | 2.0885 |  | 0.65462 | 0.68539 | 0.68827 | 0.78672 | 0.70842 | 0.70624 | 0.62122 | 0.62142 | 0.62221 | 0.60418 | 0.52802
6065000 | 635000 | 590.0776 |  | 87.5158 | 0 | 0.00013057 | 0.36099 |  | 3.4701 | 3.5382 | 3.5188 | 3.8876 | 3.6263 | 3.6175 | 3.1779 | 2.7582 | 2.3345 | 2.1508 | 2.1431 |  | 0.65261 | 0.68337 | 0.68623 | 0.78443 | 0.70621 | 0.70393 | 0.61898 | 0.61924 | 0.62012 | 0.60206 | 0.5259
6065000 | 645000 | 597.8417 |  | 93.0645 | 0 | 0.00011546 | 0.32342 |  | 3.5267 | 3.5897 | 3.5615 | 3.9332 | 3.66 | 3.6428 | 3.204 | 2.7921 | 2.3774 | 2.2195 | 2.2393 |  | 0.64923 | 0.67997 | 0.68282 | 0.78061 | 0.70251 | 0.70006 | 0.61522 | 0.61557 | 0.61663 | 0.59849 | 0.52233
6065000 | 655000 | 608.4788 |  | 99.3127 | 0 | 0.00010139 | 0.28906 |  | 3.6042 | 3.6602 | 3.6198 | 3.9957 | 3.7062 | 3.6774 | 3.2396 | 2.8385 | 2.4361 | 2.3136 | 2.3711 |  | 0.64499 | 0.67571 | 0.67852 | 0.7758 | 0.69785 | 0.69517 | 0.61047 | 0.61093 | 0.61221 | 0.59399 | 0.51782
6065000 | 665000 | 632.8257 |  | 106.1368 | 0 | 8.877e-05 | 0.26321 |  | 3.7817 | 3.8217 | 3.7535 | 4.1388 | 3.8118 | 3.7567 | 3.3212 | 2.9447 | 2.5706 | 2.5291 | 2.6727 |  | 0.63698 | 0.66767 | 0.6704 | 0.76672 | 0.68902 | 0.68589 | 0.6014 | 0.60206 | 0.60378 | 0.58537 | 0.50914
6065000 | 675000 | 639.7989 |  | 113.4328 | 0 | 7.7718e-05 | 0.23298 |  | 3.8326 | 3.8679 | 3.7918 | 4.1797 | 3.8421 | 3.7795 | 3.3446 | 2.9751 | 2.6091 | 2.5909 | 2.7591 |  | 0.63513 | 0.66581 | 0.66852 | 0.76462 | 0.68697 | 0.68372 | 0.59928 | 0.59999 | 0.60181 | 0.58335 | 0.50709
6065000 | 685000 | 626.4844 |  | 121.1157 | 0 | 6.8171e-05 | 0.20011 |  | 3.7355 | 3.7796 | 3.7187 | 4.1015 | 3.7843 | 3.7361 | 3.3 | 2.917 | 2.5356 | 2.473 | 2.5941 |  | 0.63883 | 0.66953 | 0.67228 | 0.76882 | 0.69107 | 0.68805 | 0.60351 | 0.60413 | 0.60575 | 0.58739 | 0.51117
6065000 | 695000 | 623.6252 |  | 129.1163 | 0 | 5.9984e-05 | 0.17527 |  | 3.7147 | 3.7607 | 3.703 | 4.0847 | 3.7719 | 3.7268 | 3.2904 | 2.9046 | 2.5198 | 2.4477 | 2.5587 |  | 0.63972 | 0.67042 | 0.67318 | 0.76983 | 0.69205 | 0.68908 | 0.60452 | 0.60512 | 0.60669 | 0.58835 | 0.51214
6075000 | 515000 | 886.8915 |  | 99.1716 | 0 | 0.00010168 | 0.42252 |  | 5.6341 | 5.5064 | 5.1483 | 5.6314 | 4.9142 | 4.5845 | 4.1729 | 4.0529 | 3.9741 | 4.7779 | 5.8206 |  | 0.69936 | 0.73062 | 0.7331 | 0.83725 | 0.75476 | 0.75284 | 0.66426 | 0.66225 | 0.66196 | 0.64304 | 0.56439
6075000 | 525000 | 889.2735 |  | 91.8532 | 0 | 0.00011853 | 0.49386 |  | 5.6515 | 5.5222 | 5.1614 | 5.6454 | 4.9246 | 4.5923 | 4.1808 | 4.0633 | 3.9872 | 4.799 | 5.8501 |  | 0.70109 | 0.73237 | 0.73486 | 0.83922 | 0.75662 | 0.75476 | 0.66608 | 0.66401 | 0.66366 | 0.64474 | 0.56605
6075000 | 545000 | 717.6992 |  | 79.0001 | 0 | 0.00016023 | 0.53882 |  | 4.4005 | 4.3845 | 4.2195 | 4.6374 | 4.1801 | 4.0333 | 3.6057 | 3.3149 | 3.0395 | 3.2804 | 3.7243 |  | 0.62841 | 0.6591 | 0.66164 | 0.75697 | 0.67914 | 0.6752 | 0.59061 | 0.59133 | 0.59371 | 0.57481 | 0.4981
6075000 | 595000 | 564.5533 |  | 65.1998 | 0 | 0.00023524 | 0.62225 |  | 3.284 | 3.369 | 3.3787 | 3.7377 | 3.5156 | 3.5343 | 3.0924 | 2.6469 | 2.1935 | 1.9249 | 1.8268 |  | 0.6653 | 0.69613 | 0.69909 | 0.79883 | 0.7201 | 0.71845 | 0.63303 | 0.63294 | 0.6332 | 0.61536 | 0.53915
6075000 | 605000 | 579.3179 |  | 66.7309 | 0 | 0.00022457 | 0.60956 |  | 3.3916 | 3.4669 | 3.4598 | 3.8244 | 3.5797 | 3.5824 | 3.1419 | 2.7113 | 2.2751 | 2.0555 | 2.0097 |  | 0.65766 | 0.68845 | 0.69135 | 0.79016 | 0.71175 | 0.70972 | 0.62459 | 0.62471 | 0.62535 | 0.60737 | 0.5312
6075000 | 615000 | 583.2636 |  | 69.6779 | 0 | 0.00020597 | 0.5629 |  | 3.4204 | 3.493 | 3.4814 | 3.8476 | 3.5968 | 3.5953 | 3.1551 | 2.7285 | 2.2968 | 2.0905 | 2.0586 |  | 0.65576 | 0.68653 | 0.68943 | 0.788 | 0.70966 | 0.70754 | 0.62248 | 0.62265 | 0.62338 | 0.60537 | 0.52921
6075000 | 625000 | 573.0584 |  | 73.8716 | 0 | 0.00018325 | 0.49204 |  | 3.346 | 3.4254 | 3.4254 | 3.7876 | 3.5525 | 3.562 | 3.1209 | 2.684 | 2.2405 | 2.0001 | 1.9322 |  | 0.6608 | 0.69161 | 0.69453 | 0.79373 | 0.71518 | 0.71331 | 0.62807 | 0.6281 | 0.62858 | 0.61066 | 0.53448
6075000 | 635000 | 581.6998 |  | 79.1139 | 0 | 0.00015977 | 0.43546 |  | 3.409 | 3.4827 | 3.4728 | 3.8384 | 3.59 | 3.5902 | 3.1499 | 2.7217 | 2.2882 | 2.0766 | 2.0393 |  | 0.65651 | 0.68729 | 0.69018 | 0.78885 | 0.71048 | 0.7084 | 0.62331 | 0.62346 | 0.62415 | 0.60616 | 0.52999
6075000 | 645000 | 606.3105 |  | 85.2116 | 0 | 0.00013772 | 0.39125 |  | 3.5884 | 3.6458 | 3.6079 | 3.983 | 3.6968 | 3.6704 | 3.2324 | 2.829 | 2.4242 | 2.2945 | 2.3442 |  | 0.64582 | 0.67654 | 0.67936 | 0.77674 | 0.69876 | 0.69613 | 0.6114 | 0.61184 | 0.61307 | 0.59487 | 0.5187
6075000 | 655000 | 623.4888 |  | 91.9946 | 0 | 0.00011816 | 0.34519 |  | 3.7137 | 3.7598 | 3.7023 | 4.0839 | 3.7713 | 3.7263 | 3.2899 | 2.904 | 2.5191 | 2.4465 | 2.557 |  | 0.63977 | 0.67047 | 0.67323 | 0.76988 | 0.6921 | 0.68913 | 0.60457 | 0.60517 | 0.60673 | 0.58839 | 0.51219
6075000 | 665000 | 643.8446 |  | 99.3228 | 0 | 0.00010137 | 0.3058 |  | 3.8621 | 3.8947 | 3.814 | 4.2035 | 3.8596 | 3.7926 | 3.3582 | 2.9928 | 2.6315 | 2.6267 | 2.8092 |  | 0.63415 | 0.66482 | 0.66753 | 0.76351 | 0.68588 | 0.68257 | 0.59814 | 0.59888 | 0.60076 | 0.58227 | 0.50599
6075000 | 675000 | 641.8081 |  | 107.0841 | 0 | 8.7207e-05 | 0.26225 |  | 3.8472 | 3.8812 | 3.8028 | 4.1915 | 3.8508 | 3.786 | 3.3513 | 2.9839 | 2.6202 | 2.6086 | 2.784 |  | 0.63463 | 0.66531 | 0.66802 | 0.76406 | 0.68642 | 0.68314 | 0.5987 | 0.59943 | 0.60128 | 0.5828 | 0.50653
6075000 | 685000 | 641.2354 |  | 115.1912 | 0 | 7.5364e-05 | 0.22643 |  | 3.843 | 3.8774 | 3.7997 | 4.1882 | 3.8483 | 3.7841 | 3.3494 | 2.9814 | 2.6171 | 2.6036 | 2.7769 |  | 0.63477 | 0.66545 | 0.66816 | 0.76421 | 0.68657 | 0.68331 | 0.59887 | 0.59958 | 0.60143 | 0.58296 | 0.50669
6075000 | 695000 | 612.7654 |  | 123.5759 | 0 | 6.5484e-05 | 0.18801 |  | 3.6355 | 3.6886 | 3.6434 | 4.0209 | 3.7248 | 3.6914 | 3.254 | 2.8572 | 2.4598 | 2.3516 | 2.4242 |  | 0.64341 | 0.67412 | 0.67692 | 0.774 | 0.69611 | 0.69335 | 0.60869 | 0.60919 | 0.61055 | 0.5923 | 0.51612
6085000 | 475000 | 747.8965 |  | 127.3853 | 0 | 6.1626e-05 | 0.21595 |  | 4.6207 | 4.5847 | 4.3853 | 4.8148 | 4.3111 | 4.1316 | 3.7069 | 3.4466 | 3.2063 | 3.5476 | 4.0984 |  | 0.63278 | 0.66351 | 0.666 | 0.76188 | 0.68365 | 0.67973 | 0.5948 | 0.59529 | 0.59755 | 0.57857 | 0.50163
6085000 | 485000 | 756.4016 |  | 118.4441 | 0 | 7.1281e-05 | 0.25263 |  | 4.6827 | 4.6411 | 4.4319 | 4.8648 | 4.348 | 4.1594 | 3.7355 | 3.4837 | 3.2533 | 3.6229 | 4.2038 |  | 0.6347 | 0.66544 | 0.66792 | 0.76404 | 0.68566 | 0.68178 | 0.59674 | 0.59713 | 0.59933 | 0.58033 | 0.50332
6085000 | 495000 | 797.336 |  | 109.686 | 0 | 8.3119e-05 | 0.31052 |  | 4.9812 | 4.9125 | 4.6567 | 5.1052 | 4.5256 | 4.2927 | 3.8727 | 3.6623 | 3.4794 | 3.9852 | 4.711 |  | 0.6481 | 0.67893 | 0.68139 | 0.77916 | 0.69987 | 0.69633 | 0.61052 | 0.61035 | 0.61206 | 0.59303 | 0.51565
6085000 | 505000 | 851.3075 |  | 101.1583 | 0 | 9.7723e-05 | 0.3898 |  | 5.3747 | 5.2704 | 4.953 | 5.4223 | 4.7598 | 4.4686 | 4.0536 | 3.8977 | 3.7775 | 4.4629 | 5.3797 |  | 0.67564 | 0.70669 | 0.70914 | 0.81033 | 0.72931 | 0.72662 | 0.63933 | 0.63814 | 0.63877 | 0.61978 | 0.54174
6085000 | 515000 | 875.0272 |  | 92.9248 | 0 | 0.00011581 | 0.4748 |  | 5.5476 | 5.4277 | 5.0832 | 5.5617 | 4.8627 | 4.5458 | 4.1331 | 4.0012 | 3.9086 | 4.6729 | 5.6736 |  | 0.69099 | 0.72217 | 0.72465 | 0.82775 | 0.74578 | 0.74359 | 0.65546 | 0.65373 | 0.65377 | 0.63482 | 0.5564
6085000 | 525000 | 871.2451 |  | 85.0706 | 0 | 0.00013818 | 0.56407 |  | 5.52 | 5.4026 | 5.0624 | 5.5395 | 4.8463 | 4.5335 | 4.1204 | 3.9847 | 3.8877 | 4.6394 | 5.6267 |  | 0.68842 | 0.71958 | 0.72205 | 0.82483 | 0.74302 | 0.74074 | 0.65276 | 0.65112 | 0.65125 | 0.6323 | 0.55394
6085000 | 535000 | 804.9455 |  | 77.7111 | 0 | 0.00016559 | 0.62453 |  | 5.0367 | 4.963 | 4.6985 | 5.15 | 4.5587 | 4.3175 | 3.8982 | 3.6955 | 3.5214 | 4.0526 | 4.8053 |  | 0.65132 | 0.68218 | 0.68463 | 0.78281 | 0.7033 | 0.69986 | 0.61388 | 0.61358 | 0.61517 | 0.59613 | 0.51867
6085000 | 545000 | 721.4585 |  | 71.0001 | 0 | 0.00019837 | 0.67058 |  | 4.428 | 4.4094 | 4.2401 | 4.6595 | 4.1964 | 4.0455 | 3.6183 | 3.3313 | 3.0602 | 3.3136 | 3.7709 |  | 0.62875 | 0.65944 | 0.66197 | 0.75734 | 0.67948 | 0.67553 | 0.59091 | 0.5916 | 0.59398 | 0.57506 | 0.49833
6085000 | 555000 | 688.2883 |  | 65.1384 | 0 | 0.00023568 | 0.76007 |  | 4.1861 | 4.1894 | 4.058 | 4.4646 | 4.0525 | 3.9374 | 3.5071 | 3.1866 | 2.877 | 3.02 | 3.3599 |  | 0.6279 | 0.65858 | 0.66117 | 0.75642 | 0.67881 | 0.675 | 0.59059 | 0.59141 | 0.59372 | 0.57496 | 0.49844
6085000 | 565000 | 653.3997 |  | 60.3739 | 0 | 0.00027435 | 0.83992 |  | 3.9317 | 3.9581 | 3.8665 | 4.2596 | 3.9011 | 3.8238 | 3.3902 | 3.0344 | 2.6843 | 2.7112 | 2.9276 |  | 0.6321 | 0.66277 | 0.66545 | 0.76119 | 0.6836 | 0.68016 | 0.59576 | 0.59654 | 0.59854 | 0.57998 | 0.50366
6085000 | 575000 | 621.866 |  | 56.9825 | 0 | 0.00030798 | 0.89736 |  | 3.7018 | 3.749 | 3.6933 | 4.0744 | 3.7643 | 3.721 | 3.2845 | 2.8969 | 2.5101 | 2.4321 | 2.5369 |  | 0.64029 | 0.67099 | 0.67376 | 0.77047 | 0.69268 | 0.68974 | 0.60516 | 0.60575 | 0.60728 | 0.58895 | 0.51275
6085000 | 585000 | 598.2054 |  | 55.2178 | 0 | 0.00032798 | 0.91928 |  | 3.5293 | 3.5921 | 3.5634 | 3.9354 | 3.6616 | 3.644 | 3.2052 | 2.7937 | 2.3794 | 2.2227 | 2.2438 |  | 0.64908 | 0.67982 | 0.68266 | 0.78043 | 0.70234 | 0.69988 | 0.61505 | 0.6154 | 0.61647 | 0.59833 | 0.52217
6085000 | 595000 | 578.9769 |  | 55.2359 | 0 | 0.00032776 | 0.88915 |  | 3.3891 | 3.4646 | 3.4579 | 3.8224 | 3.5782 | 3.5813 | 3.1407 | 2.7098 | 2.2732 | 2.0525 | 2.0055 |  | 0.65783 | 0.68862 | 0.69152 | 0.79035 | 0.71193 | 0.70991 | 0.62478 | 0.62489 | 0.62552 | 0.60755 | 0.53138
6085000 | 605000 | 592.255 |  | 57.0352 | 0 | 0.00030741 | 0.85306 |  | 3.4859 | 3.5526 | 3.5308 | 3.9004 | 3.6358 | 3.6246 | 3.1852 | 2.7677 | 2.3465 | 2.17 | 2.17 |  | 0.65164 | 0.68239 | 0.68525 | 0.78333 | 0.70515 | 0.70282 | 0.6179 | 0.61818 | 0.61912 | 0.60104 | 0.52488
6085000 | 615000 | 602.7193 |  | 60.4567 | 0 | 0.0002736 | 0.77265 |  | 3.5622 | 3.622 | 3.5882 | 3.9619 | 3.6812 | 3.6587 | 3.2203 | 2.8134 | 2.4043 | 2.2627 | 2.2997 |  | 0.64723 | 0.67796 | 0.68079 | 0.77834 | 0.70032 | 0.69776 | 0.61298 | 0.61338 | 0.61455 | 0.59637 | 0.52021
6085000 | 625000 | 551.7752 |  | 65.2458 | 0 | 0.00023491 | 0.60731 |  | 3.1908 | 3.2842 | 3.3085 | 3.6626 | 3.4602 | 3.4927 | 3.0496 | 2.5911 | 2.1229 | 1.8118 | 1.6685 |  | 0.67255 | 0.70342 | 0.70643 | 0.80705 | 0.72801 | 0.7267 | 0.641 | 0.64071 | 0.64063 | 0.62289 | 0.54663
6085000 | 635000 | 556.6619 |  | 71.1267 | 0 | 0.00019767 | 0.51556 |  | 3.2264 | 3.3166 | 3.3354 | 3.6913 | 3.4814 | 3.5086 | 3.0659 | 2.6125 | 2.1499 | 1.855 | 1.729 |  | 0.66971 | 0.70057 | 0.70355 | 0.80383 | 0.72491 | 0.72347 | 0.63788 | 0.63767 | 0.63772 | 0.61994 | 0.5437
6085000 | 645000 | 601.9056 |  | 77.8525 | 0 | 0.00016499 | 0.46531 |  | 3.5563 | 3.6166 | 3.5838 | 3.9571 | 3.6777 | 3.656 | 3.2176 | 2.8098 | 2.3998 | 2.2555 | 2.2896 |  | 0.64756 | 0.67829 | 0.68112 | 0.77871 | 0.70067 | 0.69813 | 0.61335 | 0.61374 | 0.61489 | 0.59672 | 0.52056
6085000 | 655000 | 591.3368 |  | 85.2233 | 0 | 0.00013768 | 0.38148 |  | 3.4792 | 3.5466 | 3.5257 | 3.895 | 3.6318 | 3.6216 | 3.1822 | 2.7637 | 2.3414 | 2.1619 | 2.1587 |  | 0.65204 | 0.6828 | 0.68566 | 0.78379 | 0.70559 | 0.70329 | 0.61835 | 0.61863 | 0.61954 | 0.60146 | 0.5253
6085000 | 665000 | 603.0239 |  | 93.086 | 0 | 0.00011541 | 0.32608 |  | 3.5644 | 3.6241 | 3.5899 | 3.9637 | 3.6825 | 3.6597 | 3.2213 | 2.8147 | 2.406 | 2.2654 | 2.3035 |  | 0.64711 | 0.67784 | 0.68067 | 0.7782 | 0.70018 | 0.69762 | 0.61284 | 0.61325 | 0.61442 | 0.59624 | 0.52008
6085000 | 675000 | 596.2962 |  | 101.3263 | 0 | 9.7399e-05 | 0.27213 |  | 3.5154 | 3.5794 | 3.553 | 3.9241 | 3.6533 | 3.6377 | 3.1988 | 2.7853 | 2.3688 | 2.2058 | 2.2201 |  | 0.64989 | 0.68063 | 0.68348 | 0.78135 | 0.70323 | 0.70081 | 0.61595 | 0.61628 | 0.6173 | 0.59919 | 0.52303
6085000 | 685000 | 629.2028 |  | 109.859 | 0 | 8.2857e-05 | 0.24427 |  | 3.7553 | 3.7976 | 3.7336 | 4.1175 | 3.7961 | 3.7449 | 3.3091 | 2.9289 | 2.5506 | 2.4971 | 2.6278 |  | 0.63802 | 0.66871 | 0.67146 | 0.76789 | 0.69017 | 0.6871 | 0.60258 | 0.60323 | 0.60488 | 0.5865 | 0.51028
6085000 | 695000 | 601.9556 |  | 118.6213 | 0 | 7.1068e-05 | 0.20044 |  | 3.5567 | 3.617 | 3.584 | 3.9574 | 3.6779 | 3.6562 | 3.2178 | 2.81 | 2.4001 | 2.2559 | 2.2902 |  | 0.64754 | 0.67827 | 0.6811 | 0.77869 | 0.70065 | 0.69811 | 0.61332 | 0.61372 | 0.61487 | 0.5967 | 0.52054
6085000 | 705000 | 586.2819 |  | 127.5657 | 0 | 6.1451e-05 | 0.16881 |  | 3.4424 | 3.513 | 3.498 | 3.8653 | 3.6099 | 3.6051 | 3.1652 | 2.7417 | 2.3135 | 2.1172 | 2.096 |  | 0.65434 | 0.68511 | 0.68799 | 0.7864 | 0.70811 | 0.70592 | 0.62091 | 0.62112 | 0.62192 | 0.60388 | 0.52772
6095000 | 475000 | 755.2243 |  | 123.3978 | 0 | 6.5673e-05 | 0.23239 |  | 4.6741 | 4.6333 | 4.4255 | 4.8578 | 4.3429 | 4.1555 | 3.7315 | 3.4786 | 3.2468 | 3.6125 | 4.1892 |  | 0.63442 | 0.66516 | 0.66764 | 0.76372 | 0.68537 | 0.68148 | 0.59645 | 0.59686 | 0.59907 | 0.58007 | 0.50307
6095000 | 485000 | 793.9994 |  | 114.1447 | 0 | 7.6752e-05 | 0.28554 |  | 4.9568 | 4.8904 | 4.6384 | 5.0856 | 4.5112 | 4.2819 | 3.8615 | 3.6477 | 3.461 | 3.9557 | 4.6697 |  | 0.64675 | 0.67758 | 0.68003 | 0.77765 | 0.69844 | 0.69486 | 0.60913 | 0.60901 | 0.61077 | 0.59174 | 0.51439
6095000 | 495000 | 832.3427 |  | 105.0286 | 0 | 9.0654e-05 | 0.35354 |  | 5.2364 | 5.1447 | 4.8489 | 5.3109 | 4.6775 | 4.4068 | 3.99 | 3.815 | 3.6728 | 4.2951 | 5.1447 |  | 0.66474 | 0.69571 | 0.69816 | 0.79799 | 0.71764 | 0.71462 | 0.62791 | 0.62711 | 0.62817 | 0.60915 | 0.53137
6095000 | 505000 | 830.4653 |  | 96.0886 | 0 | 0.00010831 | 0.42144 |  | 5.2227 | 5.1322 | 4.8386 | 5.2999 | 4.6694 | 4.4007 | 3.9837 | 3.8068 | 3.6624 | 4.2784 | 5.1215 |  | 0.66374 | 0.69469 | 0.69714 | 0.79685 | 0.71657 | 0.71351 | 0.62685 | 0.62609 | 0.62719 | 0.60817 | 0.53042
6095000 | 515000 | 864.5902 |  | 87.3785 | 0 | 0.00013098 | 0.53059 |  | 5.4715 | 5.3585 | 5.0259 | 5.5004 | 4.8175 | 4.5118 | 4.0981 | 3.9556 | 3.8509 | 4.5805 | 5.5443 |  | 0.684 | 0.71513 | 0.71759 | 0.81982 | 0.73828 | 0.73587 | 0.64812 | 0.64663 | 0.64694 | 0.62797 | 0.54972
6095000 | 525000 | 898.8968 |  | 78.9747 | 0 | 0.00016033 | 0.67529 |  | 5.7217 | 5.586 | 5.2142 | 5.7019 | 4.9663 | 4.6236 | 4.2131 | 4.1053 | 4.0404 | 4.8841 | 5.9693 |  | 0.70827 | 0.73962 | 0.74212 | 0.84737 | 0.76434 | 0.76271 | 0.67362 | 0.67132 | 0.67069 | 0.65179 | 0.5729
6095000 | 535000 | 795.1131 |  | 70.986 | 0 | 0.00019845 | 0.73933 |  | 4.965 | 4.8978 | 4.6445 | 5.0922 | 4.516 | 4.2855 | 3.8652 | 3.6526 | 3.4671 | 3.9655 | 4.6835 |  | 0.6472 | 0.67803 | 0.68048 | 0.77815 | 0.69891 | 0.69535 | 0.60959 | 0.60946 | 0.6112 | 0.59216 | 0.51481
6095000 | 545000 | 719.7584 |  | 63.5689 | 0 | 0.00024746 | 0.83455 |  | 4.4156 | 4.3981 | 4.2308 | 4.6495 | 4.189 | 4.04 | 3.6126 | 3.3239 | 3.0508 | 3.2986 | 3.7498 |  | 0.62859 | 0.65928 | 0.66181 | 0.75716 | 0.67932 | 0.67537 | 0.59077 | 0.59147 | 0.59385 | 0.57494 | 0.49822
6095000 | 555000 | 695.0614 |  | 56.9474 | 0 | 0.00030836 | 1.0042 |  | 4.2355 | 4.2344 | 4.0952 | 4.5044 | 4.0819 | 3.9595 | 3.5298 | 3.2162 | 2.9144 | 3.08 | 3.4438 |  | 0.62769 | 0.65837 | 0.66095 | 0.75617 | 0.67853 | 0.67468 | 0.59024 | 0.59105 | 0.59339 | 0.57459 | 0.49803
6095000 | 565000 | 699.9981 |  | 51.4297 | 0 | 0.00037807 | 1.24 |  | 4.2715 | 4.2671 | 4.1223 | 4.5334 | 4.1033 | 3.9756 | 3.5464 | 3.2377 | 2.9417 | 3.1237 | 3.505 |  | 0.62766 | 0.65834 | 0.66091 | 0.75613 | 0.67846 | 0.67458 | 0.59012 | 0.59091 | 0.59327 | 0.57445 | 0.49786
6095000 | 575000 | 640.0762 |  | 47.4026 | 0 | 0.00044504 | 1.3347 |  | 3.8346 | 3.8697 | 3.7933 | 4.1813 | 3.8433 | 3.7804 | 3.3455 | 2.9763 | 2.6107 | 2.5933 | 2.7625 |  | 0.63506 | 0.66574 | 0.66845 | 0.76454 | 0.68689 | 0.68364 | 0.5992 | 0.59991 | 0.60173 | 0.58327 | 0.50701
6095000 | 585000 | 633.303 |  | 45.266 | 0 | 0.00048804 | 1.4482 |  | 3.7852 | 3.8248 | 3.7561 | 4.1416 | 3.8139 | 3.7583 | 3.3228 | 2.9468 | 2.5733 | 2.5334 | 2.6786 |  | 0.63684 | 0.66753 | 0.67027 | 0.76656 | 0.68887 | 0.68573 | 0.60125 | 0.60192 | 0.60364 | 0.58523 | 0.50899
6095000 | 595000 | 648.4813 |  | 45.2881 | 0 | 0.00048756 | 1.4814 |  | 3.8959 | 3.9255 | 3.8395 | 4.2307 | 3.8798 | 3.8078 | 3.3737 | 3.013 | 2.6571 | 2.6677 | 2.8667 |  | 0.6331 | 0.66378 | 0.66647 | 0.76233 | 0.68472 | 0.68135 | 0.59694 | 0.59769 | 0.59963 | 0.58111 | 0.50481
6095000 | 605000 | 630.5256 |  | 47.4659 | 0 | 0.00044385 | 1.3113 |  | 3.765 | 3.8064 | 3.7409 | 4.1252 | 3.8019 | 3.7493 | 3.3135 | 2.9347 | 2.5579 | 2.5088 | 2.6442 |  | 0.63763 | 0.66832 | 0.67106 | 0.76746 | 0.68974 | 0.68665 | 0.60214 | 0.6028 | 0.60448 | 0.58608 | 0.50985
6095000 | 615000 | 629.6983 |  | 51.5268 | 0 | 0.00037665 | 1.1113 |  | 3.7589 | 3.8009 | 3.7363 | 4.1204 | 3.7983 | 3.7466 | 3.3107 | 2.931 | 2.5534 | 2.5015 | 2.634 |  | 0.63787 | 0.66856 | 0.67131 | 0.76773 | 0.69001 | 0.68693 | 0.60242 | 0.60306 | 0.60473 | 0.58634 | 0.51012
6095000 | 625000 | 596.8235 |  | 57.0702 | 0 | 0.00030703 | 0.85858 |  | 3.5192 | 3.5829 | 3.5559 | 3.9272 | 3.6556 | 3.6395 | 3.2006 | 2.7876 | 2.3718 | 2.2105 | 2.2266 |  | 0.64966 | 0.68041 | 0.68325 | 0.78109 | 0.70298 | 0.70055 | 0.6157 | 0.61603 | 0.61707 | 0.59895 | 0.52279
6095000 | 635000 | 579.1633 |  | 63.7104 | 0 | 0.00024637 | 0.66855 |  | 3.3905 | 3.4658 | 3.4589 | 3.8235 | 3.579 | 3.5819 | 3.1414 | 2.7106 | 2.2742 | 2.0542 | 2.0078 |  | 0.65774 | 0.68852 | 0.69143 | 0.79025 | 0.71183 | 0.70981 | 0.62468 | 0.6248 | 0.62543 | 0.60745 | 0.53128
6095000 | 645000 | 605.0376 |  | 71.1408 | 0 | 0.00019759 | 0.56015 |  | 3.5791 | 3.6374 | 3.601 | 3.9755 | 3.6913 | 3.6662 | 3.2281 | 2.8235 | 2.4171 | 2.2832 | 2.3284 |  | 0.64631 | 0.67704 | 0.67986 | 0.7773 | 0.69931 | 0.6967 | 0.61195 | 0.61238 | 0.61359 | 0.5954 | 0.51923
6095000 | 655000 | 575.6358 |  | 79.1392 | 0 | 0.00015967 | 0.43065 |  | 3.3648 | 3.4424 | 3.4395 | 3.8028 | 3.5637 | 3.5704 | 3.1295 | 2.6952 | 2.2547 | 2.023 | 1.9641 |  | 0.65949 | 0.69029 | 0.69321 | 0.79224 | 0.71375 | 0.71182 | 0.62662 | 0.62669 | 0.62723 | 0.60929 | 0.53311
6095000 | 665000 | 571.7038 |  | 87.55 | 0 | 0.00013046 | 0.34947 |  | 3.3361 | 3.4164 | 3.418 | 3.7797 | 3.5466 | 3.5576 | 3.1164 | 2.6781 | 2.233 | 1.9881 | 1.9154 |  | 0.6615 | 0.69231 | 0.69524 | 0.79452 | 0.71595 | 0.71411 | 0.62884 | 0.62886 | 0.6293 | 0.61139 | 0.53521
6095000 | 675000 | 588.9594 |  | 96.2653 | 0 | 0.00010791 | 0.29778 |  | 3.4619 | 3.5308 | 3.5127 | 3.881 | 3.6215 | 3.6138 | 3.1742 | 2.7533 | 2.3283 | 2.1409 | 2.1292 |  | 0.65311 | 0.68387 | 0.68675 | 0.785 | 0.70676 | 0.70451 | 0.61954 | 0.61979 | 0.62065 | 0.60259 | 0.52643
6095000 | 685000 | 609.0834 |  | 105.2094 | 0 | 9.0342e-05 | 0.25782 |  | 3.6086 | 3.6642 | 3.6232 | 3.9993 | 3.7088 | 3.6794 | 3.2416 | 2.8411 | 2.4395 | 2.319 | 2.3785 |  | 0.64476 | 0.67548 | 0.67829 | 0.77554 | 0.6976 | 0.69491 | 0.61021 | 0.61068 | 0.61197 | 0.59375 | 0.51757
6095000 | 695000 | 614.8746 |  | 114.3285 | 0 | 7.6505e-05 | 0.22041 |  | 3.6509 | 3.7026 | 3.655 | 4.0333 | 3.7339 | 3.6983 | 3.2611 | 2.8664 | 2.4715 | 2.3703 | 2.4503 |  | 0.64265 | 0.67337 | 0.67615 | 0.77315 | 0.69528 | 0.69248 | 0.60784 | 0.60836 | 0.60977 | 0.5915 | 0.51531
6095000 | 705000 | 600.051 |  | 123.584 | 0 | 6.5475e-05 | 0.18409 |  | 3.5428 | 3.6043 | 3.5736 | 3.9462 | 3.6696 | 3.65 | 3.2114 | 2.8017 | 2.3896 | 2.2391 | 2.2666 |  | 0.64832 | 0.67905 | 0.68189 | 0.77957 | 0.7015 | 0.699 | 0.61419 | 0.61457 | 0.61567 | 0.59752 | 0.52136
6095000 | 715000 | 593.7415 |  | 132.9474 | 0 | 5.6577e-05 | 0.1574 |  | 3.4968 | 3.5625 | 3.5389 | 3.9091 | 3.6422 | 3.6294 | 3.1902 | 2.7742 | 2.3547 | 2.1832 | 2.1885 |  | 0.65099 | 0.68174 | 0.68459 | 0.78259 | 0.70443 | 0.70207 | 0.61717 | 0.61748 | 0.61845 | 0.60035 | 0.52419
6095000 | 725000 | 580.9952 |  | 142.3974 | 0 | 4.9317e-05 | 0.13425 |  | 3.4038 | 3.478 | 3.469 | 3.8342 | 3.5869 | 3.5879 | 3.1475 | 2.7186 | 2.2843 | 2.0704 | 2.0305 |  | 0.65685 | 0.68763 | 0.69053 | 0.78924 | 0.71085 | 0.70879 | 0.62369 | 0.62383 | 0.6245 | 0.60652 | 0.53035
6105000 | 465000 | 782.1123 |  | 129.7113 | 0 | 5.9435e-05 | 0.21781 |  | 4.8702 | 4.8116 | 4.5731 | 5.0158 | 4.4596 | 4.2431 | 3.8216 | 3.5959 | 3.3953 | 3.8505 | 4.5224 |  | 0.64233 | 0.67312 | 0.67558 | 0.77265 | 0.69373 | 0.69003 | 0.60454 | 0.60461 | 0.60654 | 0.5875 | 0.51027
6105000 | 475000 | 775.0891 |  | 120.1125 | 0 | 6.9314e-05 | 0.25173 |  | 4.819 | 4.765 | 4.5345 | 4.9745 | 4.4291 | 4.2202 | 3.7981 | 3.5652 | 3.3565 | 3.7883 | 4.4354 |  | 0.63998 | 0.67076 | 0.67322 | 0.76999 | 0.69124 | 0.68748 | 0.60212 | 0.60229 | 0.6043 | 0.58527 | 0.50811
6105000 | 485000 | 818.9555 |  | 110.5849 | 0 | 8.1773e-05 | 0.31378 |  | 5.1388 | 5.0559 | 4.7754 | 5.2323 | 4.6194 | 4.3632 | 3.9451 | 3.7566 | 3.5988 | 4.1766 | 4.9789 |  | 0.65784 | 0.68874 | 0.69119 | 0.79018 | 0.71026 | 0.70701 | 0.62068 | 0.62013 | 0.62146 | 0.60244 | 0.52482
6105000 | 495000 | 864.3401 |  | 101.1485 | 0 | 9.7742e-05 | 0.39584 |  | 5.4697 | 5.3568 | 5.0245 | 5.4989 | 4.8164 | 4.511 | 4.0973 | 3.9546 | 3.8495 | 4.5783 | 5.5412 |  | 0.68384 | 0.71496 | 0.71743 | 0.81964 | 0.7381 | 0.73569 | 0.64795 | 0.64647 | 0.64678 | 0.62781 | 0.54957
6105000 | 505000 | 879.6093 |  | 91.8314 | 0 | 0.00011858 | 0.48872 |  | 5.581 | 5.4581 | 5.1084 | 5.5886 | 4.8826 | 4.5608 | 4.1485 | 4.0212 | 3.9339 | 4.7134 | 5.7304 |  | 0.69417 | 0.72538 | 0.72786 | 0.83136 | 0.74919 | 0.7471 | 0.6588 | 0.65697 | 0.65688 | 0.63794 | 0.55943
6105000 | 515000 | 863.831 |  | 82.6741 | 0 | 0.00014631 | 0.59217 |  | 5.466 | 5.3535 | 5.0217 | 5.4959 | 4.8142 | 4.5094 | 4.0956 | 3.9523 | 3.8467 | 4.5738 | 5.5349 |  | 0.68351 | 0.71463 | 0.71709 | 0.81926 | 0.73775 | 0.73532 | 0.6476 | 0.64613 | 0.64646 | 0.62749 | 0.54925
6105000 | 525000 | 884.4778 |  | 73.7361 | 0 | 0.00018392 | 0.76222 |  | 5.6165 | 5.4904 | 5.1351 | 5.6172 | 4.9037 | 4.5766 | 4.1648 | 4.0424 | 3.9608 | 4.7565 | 5.7907 |  | 0.69762 | 0.72887 | 0.73135 | 0.83527 | 0.75289 | 0.75092 | 0.66243 | 0.66048 | 0.66026 | 0.64133 | 0.56273
6105000 | 535000 | 791.5356 |  | 65.1077 | 0 | 0.0002359 | 0.87491 |  | 4.9389 | 4.8741 | 4.6248 | 5.0712 | 4.5005 | 4.2738 | 3.8532 | 3.637 | 3.4473 | 3.9339 | 4.6391 |  | 0.64579 | 0.67661 | 0.67907 | 0.77656 | 0.69741 | 0.69381 | 0.60813 | 0.60805 | 0.60985 | 0.59081 | 0.51349
6105000 | 545000 | 710.4488 |  | 56.9299 | 0 | 0.00030855 | 1.0271 |  | 4.3477 | 4.3364 | 4.1797 | 4.5948 | 4.1486 | 4.0096 | 3.5814 | 3.2833 | 2.9994 | 3.2162 | 3.6345 |  | 0.62794 | 0.65863 | 0.66118 | 0.75644 | 0.67869 | 0.67476 | 0.59023 | 0.59099 | 0.59337 | 0.5745 | 0.49784
6105000 | 555000 | 688.0201 |  | 49.4268 | 0 | 0.00040933 | 1.3196 |  | 4.1842 | 4.1877 | 4.0565 | 4.463 | 4.0513 | 3.9366 | 3.5062 | 3.1854 | 2.8755 | 3.0177 | 3.3566 |  | 0.62792 | 0.65859 | 0.66118 | 0.75643 | 0.67882 | 0.67502 | 0.59061 | 0.59143 | 0.59374 | 0.57497 | 0.49846
6105000 | 565000 | 661.9957 |  | 42.9536 | 0 | 0.000542 | 1.6812 |  | 3.9944 | 4.0151 | 3.9137 | 4.3101 | 3.9384 | 3.8518 | 3.419 | 3.0719 | 2.7318 | 2.7873 | 3.0341 |  | 0.63059 | 0.66126 | 0.66391 | 0.75947 | 0.6819 | 0.67835 | 0.59397 | 0.59477 | 0.59687 | 0.57826 | 0.50189
6105000 | 575000 | 659.732 |  | 38.0396 | 0 | 0.00069108 | 2.1362 |  | 3.9779 | 4.0001 | 3.9012 | 4.2968 | 3.9286 | 3.8444 | 3.4114 | 3.0621 | 2.7193 | 2.7673 | 3.0061 |  | 0.63095 | 0.66163 | 0.66429 | 0.75989 | 0.68231 | 0.67879 | 0.59441 | 0.59521 | 0.59728 | 0.57868 | 0.50233
6105000 | 585000 | 703.271 |  | 35.3413 | 0 | 0.00080063 | 2.6382 |  | 4.2953 | 4.2888 | 4.1403 | 4.5526 | 4.1175 | 3.9863 | 3.5574 | 3.252 | 2.9598 | 3.1527 | 3.5455 |  | 0.6277 | 0.65838 | 0.66094 | 0.75617 | 0.67848 | 0.67458 | 0.5901 | 0.59089 | 0.59325 | 0.57441 | 0.4978
6105000 | 595000 | 719.5584 |  | 35.3696 | 0 | 0.00079935 | 2.695 |  | 4.4141 | 4.3968 | 4.2297 | 4.6483 | 4.1882 | 4.0393 | 3.612 | 3.323 | 3.0497 | 3.2968 | 3.7473 |  | 0.62857 | 0.65926 | 0.66179 | 0.75714 | 0.6793 | 0.67535 | 0.59075 | 0.59146 | 0.59383 | 0.57493 | 0.4982
6105000 | 605000 | 729.2499 |  | 38.1184 | 0 | 0.00068823 | 2.3516 |  | 4.4848 | 4.4611 | 4.2829 | 4.7052 | 4.2302 | 4.0709 | 3.6444 | 3.3653 | 3.1033 | 3.3826 | 3.8674 |  | 0.62963 | 0.66033 | 0.66285 | 0.75833 | 0.68037 | 0.67642 | 0.59172 | 0.59236 | 0.59472 | 0.57578 | 0.49899
6105000 | 615000 | 665.2914 |  | 43.0698 | 0 | 0.00053908 | 1.6804 |  | 4.0184 | 4.0369 | 3.9317 | 4.3295 | 3.9527 | 3.8625 | 3.4301 | 3.0863 | 2.75 | 2.8165 | 3.075 |  | 0.63009 | 0.66076 | 0.66341 | 0.7589 | 0.68134 | 0.67775 | 0.59337 | 0.59418 | 0.59632 | 0.57768 | 0.5013
6105000 | 625000 | 606.6105 |  | 49.5682 | 0 | 0.000407 | 1.1568 |  | 3.5906 | 3.6478 | 3.6096 | 3.9847 | 3.6981 | 3.6713 | 3.2334 | 2.8303 | 2.4258 | 2.2971 | 2.3479 |  | 0.6457 | 0.67643 | 0.67924 | 0.77661 | 0.69864 | 0.696 | 0.61127 | 0.61171 | 0.61295 | 0.59475 | 0.51858
6105000 | 655000 | 580.2225 |  | 73.9122 | 0 | 0.00018305 | 0.49764 |  | 3.3982 | 3.4729 | 3.4647 | 3.8297 | 3.5836 | 3.5854 | 3.1449 | 2.7152 | 2.28 | 2.0635 | 2.021 |  | 0.65722 | 0.688 | 0.69091 | 0.78966 | 0.71126 | 0.70922 | 0.6241 | 0.62424 | 0.62489 | 0.60691 | 0.53074
6105000 | 665000 | 588.5412 |  | 82.8554 | 0 | 0.00014567 | 0.40169 |  | 3.4589 | 3.528 | 3.5104 | 3.8786 | 3.6197 | 3.6125 | 3.1728 | 2.7515 | 2.326 | 2.1372 | 2.124 |  | 0.6533 | 0.68406 | 0.68694 | 0.78522 | 0.70697 | 0.70473 | 0.61975 | 0.61999 | 0.62084 | 0.60279 | 0.52663
6105000 | 675000 | 585.6592 |  | 92.0164 | 0 | 0.00011811 | 0.32409 |  | 3.4378 | 3.5089 | 3.4946 | 3.8616 | 3.6072 | 3.6031 | 3.1631 | 2.7389 | 2.3101 | 2.1117 | 2.0883 |  | 0.65463 | 0.6854 | 0.68828 | 0.78673 | 0.70843 | 0.70625 | 0.62123 | 0.62143 | 0.62222 | 0.60419 | 0.52803
6105000 | 685000 | 612.4836 |  | 101.3361 | 0 | 9.738e-05 | 0.27946 |  | 3.6334 | 3.6868 | 3.6418 | 4.0192 | 3.7236 | 3.6905 | 3.253 | 2.856 | 2.4583 | 2.3491 | 2.4207 |  | 0.64351 | 0.67422 | 0.67702 | 0.77412 | 0.69622 | 0.69346 | 0.6088 | 0.6093 | 0.61066 | 0.59241 | 0.51623
6105000 | 695000 | 655.0908 |  | 110.7746 | 0 | 8.1493e-05 | 0.25014 |  | 3.9441 | 3.9693 | 3.8757 | 4.2696 | 3.9084 | 3.8293 | 3.3959 | 3.0418 | 2.6936 | 2.7262 | 2.9486 |  | 0.63178 | 0.66245 | 0.66512 | 0.76082 | 0.68324 | 0.67977 | 0.59538 | 0.59616 | 0.59819 | 0.57962 | 0.50329
6105000 | 705000 | 606.4514 |  | 120.3038 | 0 | 6.9094e-05 | 0.19633 |  | 3.5894 | 3.6468 | 3.6087 | 3.9838 | 3.6974 | 3.6708 | 3.2328 | 2.8296 | 2.4249 | 2.2957 | 2.3459 |  | 0.64576 | 0.67649 | 0.6793 | 0.77667 | 0.6987 | 0.69607 | 0.61134 | 0.61178 | 0.61302 | 0.59481 | 0.51865
6105000 | 715000 | 593.0914 |  | 129.9038 | 0 | 5.9259e-05 | 0.16468 |  | 3.492 | 3.5582 | 3.5354 | 3.9053 | 3.6394 | 3.6273 | 3.188 | 2.7714 | 2.3511 | 2.1775 | 2.1804 |  | 0.65127 | 0.68202 | 0.68488 | 0.78292 | 0.70474 | 0.7024 | 0.61749 | 0.61778 | 0.61874 | 0.60065 | 0.52449
6105000 | 725000 | 583.0954 |  | 139.5601 | 0 | 5.1343e-05 | 0.14027 |  | 3.4191 | 3.4919 | 3.4805 | 3.8466 | 3.5961 | 3.5947 | 3.1545 | 2.7278 | 2.2959 | 2.089 | 2.0566 |  | 0.65584 | 0.68661 | 0.68951 | 0.7881 | 0.70975 | 0.70763 | 0.62257 | 0.62274 | 0.62346 | 0.60546 | 0.52929
6115000 | 465000 | 771.9844 |  | 127.3774 | 0 | 6.1633e-05 | 0.22294 |  | 4.7963 | 4.7444 | 4.5175 | 4.9563 | 4.4156 | 4.2101 | 3.7877 | 3.5517 | 3.3393 | 3.7608 | 4.3969 |  | 0.639 | 0.66977 | 0.67224 | 0.76889 | 0.6902 | 0.68642 | 0.60112 | 0.60132 | 0.60338 | 0.58435 | 0.50721
6115000 | 475000 | 775.8528 |  | 117.5883 | 0 | 7.2322e-05 | 0.26291 |  | 4.8245 | 4.7701 | 4.5387 | 4.979 | 4.4324 | 4.2227 | 3.8007 | 3.5686 | 3.3607 | 3.7951 | 4.4448 |  | 0.64022 | 0.671 | 0.67347 | 0.77027 | 0.6915 | 0.68775 | 0.60238 | 0.60253 | 0.60453 | 0.58551 | 0.50833
6115000 | 485000 | 820.4647 |  | 107.8379 | 0 | 8.5992e-05 | 0.33058 |  | 5.1498 | 5.0659 | 4.7837 | 5.2411 | 4.626 | 4.3681 | 3.9502 | 3.7632 | 3.6071 | 4.1899 | 4.9976 |  | 0.65858 | 0.6895 | 0.69194 | 0.79102 | 0.71105 | 0.70783 | 0.62146 | 0.62088 | 0.62219 | 0.60316 | 0.52553
6115000 | 495000 | 869.3359 |  | 98.1377 | 0 | 0.00010383 | 0.42293 |  | 5.5061 | 5.39 | 5.052 | 5.5282 | 4.838 | 4.5273 | 4.114 | 3.9763 | 3.8771 | 4.6225 | 5.6031 |  | 0.68714 | 0.71829 | 0.72075 | 0.82337 | 0.74164 | 0.73933 | 0.65141 | 0.64982 | 0.65 | 0.63104 | 0.55271
6115000 | 505000 | 902.238 |  | 88.5043 | 0 | 0.00012766 | 0.53969 |  | 5.746 | 5.6081 | 5.2326 | 5.7215 | 4.9808 | 4.6345 | 4.2243 | 4.1199 | 4.0589 | 4.9137 | 6.0107 |  | 0.71083 | 0.7422 | 0.7447 | 0.85028 | 0.76708 | 0.76554 | 0.67631 | 0.67392 | 0.6732 | 0.65431 | 0.57535
6115000 | 515000 | 879.6093 |  | 78.9621 | 0 | 0.00016038 | 0.66101 |  | 5.581 | 5.4581 | 5.1084 | 5.5886 | 4.8826 | 4.5608 | 4.1485 | 4.0212 | 3.9339 | 4.7134 | 5.7304 |  | 0.69417 | 0.72538 | 0.72786 | 0.83136 | 0.74919 | 0.7471 | 0.6588 | 0.65697 | 0.65688 | 0.63794 | 0.55943
6115000 | 525000 | 835.8656 |  | 69.5486 | 0 | 0.00020674 | 0.80968 |  | 5.2621 | 5.168 | 4.8682 | 5.3316 | 4.6928 | 4.4183 | 4.0018 | 3.8303 | 3.6922 | 4.3262 | 5.1884 |  | 0.66667 | 0.69765 | 0.7001 | 0.80018 | 0.71971 | 0.71674 | 0.62993 | 0.62906 | 0.63004 | 0.61103 | 0.5332
6115000 | 535000 | 806.2911 |  | 60.3242 | 0 | 0.0002748 | 1.0382 |  | 5.0465 | 4.9719 | 4.7058 | 5.1579 | 4.5645 | 4.3219 | 3.9027 | 3.7013 | 3.5289 | 4.0645 | 4.8219 |  | 0.65191 | 0.68278 | 0.68523 | 0.78348 | 0.70394 | 0.70051 | 0.6145 | 0.61418 | 0.61574 | 0.5967 | 0.51923
6115000 | 545000 | 721.2267 |  | 51.3908 | 0 | 0.00037864 | 1.2795 |  | 4.4263 | 4.4079 | 4.2388 | 4.6581 | 4.1954 | 4.0448 | 3.6176 | 3.3303 | 3.059 | 3.3116 | 3.768 |  | 0.62872 | 0.65942 | 0.66195 | 0.75732 | 0.67945 | 0.6755 | 0.59089 | 0.59158 | 0.59396 | 0.57505 | 0.49831
6115000 | 565000 | 688.7929 |  | 35.2847 | 0 | 0.00080321 | 2.5922 |  | 4.1898 | 4.1928 | 4.0608 | 4.4676 | 4.0547 | 3.9391 | 3.5088 | 3.1888 | 2.8798 | 3.0245 | 3.3661 |  | 0.62788 | 0.65855 | 0.66115 | 0.75639 | 0.67878 | 0.67497 | 0.59056 | 0.59138 | 0.59369 | 0.57492 | 0.4984
6115000 | 575000 | 694.2932 |  | 29.1034 | 0 | 0.0011806 | 3.8407 |  | 4.2299 | 4.2293 | 4.091 | 4.4999 | 4.0785 | 3.957 | 3.5273 | 3.2128 | 2.9102 | 3.0732 | 3.4343 |  | 0.62771 | 0.65838 | 0.66096 | 0.75619 | 0.67855 | 0.6747 | 0.59027 | 0.59108 | 0.59342 | 0.57462 | 0.49807
6115000 | 585000 | 749.9012 |  | 25.4757 | 0 | 0.0015408 | 5.4139 |  | 4.6353 | 4.598 | 4.3963 | 4.8266 | 4.3198 | 4.1382 | 3.7137 | 3.4554 | 3.2174 | 3.5654 | 4.1233 |  | 0.6332 | 0.66393 | 0.66642 | 0.76236 | 0.68409 | 0.68018 | 0.59523 | 0.59569 | 0.59795 | 0.57896 | 0.502
6115000 | 595000 | 733.9684 |  | 25.5149 | 0 | 0.0015361 | 5.2826 |  | 4.5192 | 4.4923 | 4.3088 | 4.733 | 4.2507 | 4.0863 | 3.6603 | 3.3859 | 3.1293 | 3.4244 | 3.9259 |  | 0.63028 | 0.66099 | 0.6635 | 0.75907 | 0.68105 | 0.6771 | 0.59235 | 0.59296 | 0.5953 | 0.57635 | 0.49952
6115000 | 605000 | 732.4001 |  | 29.2063 | 0 | 0.0011723 | 4.023 |  | 4.5077 | 4.4819 | 4.3002 | 4.7238 | 4.2439 | 4.0812 | 3.655 | 3.379 | 3.1207 | 3.4105 | 3.9064 |  | 0.63006 | 0.66076 | 0.66327 | 0.75881 | 0.68081 | 0.67686 | 0.59213 | 0.59275 | 0.5951 | 0.57615 | 0.49933
6115000 | 615000 | 680.3787 |  | 35.4261 | 0 | 0.00079681 | 2.5401 |  | 4.1284 | 4.137 | 4.0146 | 4.4181 | 4.0182 | 3.9117 | 3.4806 | 3.1521 | 2.8333 | 2.95 | 3.2619 |  | 0.6284 | 0.65907 | 0.66168 | 0.75698 | 0.6794 | 0.67566 | 0.59127 | 0.5921 | 0.59436 | 0.57564 | 0.49917
6115000 | 625000 | 605.5468 |  | 43.093 | 0 | 0.0005385 | 1.5279 |  | 3.5828 | 3.6408 | 3.6038 | 3.9785 | 3.6935 | 3.6679 | 3.2298 | 2.8257 | 2.4199 | 2.2877 | 2.3347 |  | 0.64612 | 0.67684 | 0.67966 | 0.77707 | 0.69909 | 0.69647 | 0.61173 | 0.61216 | 0.61338 | 0.59519 | 0.51902
6115000 | 635000 | 588.9276 |  | 51.5656 | 0 | 0.00037608 | 1.0378 |  | 3.4617 | 3.5306 | 3.5125 | 3.8808 | 3.6214 | 3.6137 | 3.1741 | 2.7532 | 2.3281 | 2.1406 | 2.1288 |  | 0.65313 | 0.68389 | 0.68676 | 0.78502 | 0.70678 | 0.70453 | 0.61956 | 0.6198 | 0.62066 | 0.60261 | 0.52644
6115000 | 655000 | 580.3679 |  | 69.7353 | 0 | 0.00020563 | 0.55918 |  | 3.3993 | 3.4738 | 3.4655 | 3.8306 | 3.5842 | 3.5858 | 3.1454 | 2.7159 | 2.2809 | 2.0648 | 2.0228 |  | 0.65715 | 0.68793 | 0.69084 | 0.78958 | 0.71119 | 0.70914 | 0.62402 | 0.62416 | 0.62482 | 0.60683 | 0.53067
6115000 | 665000 | 612.0699 |  | 79.1518 | 0 | 0.00015962 | 0.45776 |  | 3.6304 | 3.684 | 3.6396 | 4.0168 | 3.7218 | 3.6891 | 3.2517 | 2.8541 | 2.456 | 2.3454 | 2.4155 |  | 0.64366 | 0.67437 | 0.67717 | 0.77429 | 0.69639 | 0.69364 | 0.60897 | 0.60947 | 0.61082 | 0.59257 | 0.51639
6115000 | 675000 | 607.6378 |  | 88.6962 | 0 | 0.00012711 | 0.3619 |  | 3.5981 | 3.6546 | 3.6152 | 3.9908 | 3.7025 | 3.6747 | 3.2368 | 2.8348 | 2.4315 | 2.3062 | 2.3606 |  | 0.64531 | 0.67603 | 0.67884 | 0.77616 | 0.6982 | 0.69554 | 0.61082 | 0.61128 | 0.61254 | 0.59433 | 0.51816
6115000 | 685000 | 614.7928 |  | 98.3311 | 0 | 0.00010342 | 0.29792 |  | 3.6503 | 3.7021 | 3.6545 | 4.0328 | 3.7336 | 3.698 | 3.2608 | 2.866 | 2.471 | 2.3695 | 2.4493 |  | 0.64268 | 0.67339 | 0.67618 | 0.77318 | 0.69531 | 0.69251 | 0.60787 | 0.60839 | 0.6098 | 0.59153 | 0.51534
6115000 | 695000 | 633.6803 |  | 108.0324 | 0 | 8.5682e-05 | 0.2544 |  | 3.788 | 3.8273 | 3.7582 | 4.1438 | 3.8155 | 3.7595 | 3.3241 | 2.9484 | 2.5754 | 2.5367 | 2.6833 |  | 0.63674 | 0.66743 | 0.67016 | 0.76645 | 0.68876 | 0.68561 | 0.60113 | 0.6018 | 0.60353 | 0.58511 | 0.50887
6115000 | 705000 | 618.3657 |  | 117.7837 | 0 | 7.2082e-05 | 0.20885 |  | 3.6763 | 3.7258 | 3.6741 | 4.0538 | 3.7491 | 3.7096 | 3.2728 | 2.8816 | 2.4908 | 2.4012 | 2.4936 |  | 0.64145 | 0.67215 | 0.67493 | 0.77178 | 0.69395 | 0.69108 | 0.60648 | 0.60703 | 0.6085 | 0.5902 | 0.51401
6115000 | 865000 | 622.4933 |  | 276.2336 | 0 | 1.3105e-05 | 0.038224 |  | 3.7064 | 3.7532 | 3.6968 | 4.078 | 3.767 | 3.7231 | 3.2866 | 2.8996 | 2.5136 | 2.4377 | 2.5447 |  | 0.64009 | 0.67079 | 0.67355 | 0.77024 | 0.69245 | 0.6895 | 0.60493 | 0.60552 | 0.60707 | 0.58874 | 0.51253
6115000 | 875000 | 644.0401 |  | 286.194 | 0 | 1.2209e-05 | 0.036842 |  | 3.8635 | 3.896 | 3.8151 | 4.2046 | 3.8605 | 3.7933 | 3.3588 | 2.9936 | 2.6326 | 2.6284 | 2.8117 |  | 0.6341 | 0.66478 | 0.66748 | 0.76345 | 0.68583 | 0.68252 | 0.59809 | 0.59882 | 0.60071 | 0.58222 | 0.50594
6115000 | 885000 | 616.8338 |  | 296.1571 | 0 | 1.1401e-05 | 0.032952 |  | 3.6651 | 3.7156 | 3.6657 | 4.0448 | 3.7424 | 3.7046 | 3.2676 | 2.8749 | 2.4823 | 2.3876 | 2.4746 |  | 0.64197 | 0.67268 | 0.67546 | 0.77238 | 0.69453 | 0.69169 | 0.60707 | 0.60761 | 0.60905 | 0.59076 | 0.51458
6115000 | 895000 | 633.103 |  | 306.1225 | 0 | 1.0671e-05 | 0.031655 |  | 3.7838 | 3.8235 | 3.755 | 4.1404 | 3.813 | 3.7576 | 3.3222 | 2.9459 | 2.5722 | 2.5316 | 2.6761 |  | 0.6369 | 0.66759 | 0.67032 | 0.76663 | 0.68893 | 0.6858 | 0.60131 | 0.60198 | 0.6037 | 0.58529 | 0.50905
6125000 | 475000 | 792.4584 |  | 115.875 | 0 | 7.4477e-05 | 0.27654 |  | 4.9456 | 4.8802 | 4.6299 | 5.0766 | 4.5045 | 4.2768 | 3.8563 | 3.641 | 3.4524 | 3.942 | 4.6506 |  | 0.64615 | 0.67697 | 0.67943 | 0.77696 | 0.69779 | 0.6942 | 0.6085 | 0.60841 | 0.61019 | 0.59116 | 0.51383
6125000 | 485000 | 818.5737 |  | 105.967 | 0 | 8.9055e-05 | 0.34156 |  | 5.136 | 5.0534 | 4.7733 | 5.23 | 4.6178 | 4.3619 | 3.9439 | 3.7549 | 3.5967 | 4.1732 | 4.9741 |  | 0.65765 | 0.68856 | 0.691 | 0.78996 | 0.71006 | 0.70681 | 0.62048 | 0.61994 | 0.62128 | 0.60225 | 0.52464
6125000 | 495000 | 890.2872 |  | 96.0781 | 0 | 0.00010833 | 0.45189 |  | 5.6589 | 5.5289 | 5.167 | 5.6513 | 4.929 | 4.5956 | 4.1842 | 4.0677 | 3.9928 | 4.8079 | 5.8627 |  | 0.70184 | 0.73312 | 0.73561 | 0.84006 | 0.75742 | 0.75558 | 0.66686 | 0.66477 | 0.66438 | 0.64547 | 0.56676
6125000 | 505000 | 881.3958 |  | 86.2149 | 0 | 0.00013453 | 0.5556 |  | 5.5941 | 5.4699 | 5.1182 | 5.5991 | 4.8904 | 4.5666 | 4.1544 | 4.0289 | 3.9437 | 4.7292 | 5.7525 |  | 0.69543 | 0.72665 | 0.72913 | 0.83278 | 0.75054 | 0.74849 | 0.66013 | 0.65825 | 0.65811 | 0.63918 | 0.56063
6125000 | 515000 | 864.3265 |  | 76.3872 | 0 | 0.00017138 | 0.69405 |  | 5.4696 | 5.3567 | 5.0245 | 5.4988 | 4.8163 | 4.511 | 4.0972 | 3.9545 | 3.8494 | 4.5782 | 5.541 |  | 0.68383 | 0.71495 | 0.71742 | 0.81963 | 0.7381 | 0.73568 | 0.64794 | 0.64646 | 0.64677 | 0.62781 | 0.54956
6125000 | 525000 | 827.1924 |  | 66.6109 | 0 | 0.00022538 | 0.87352 |  | 5.1989 | 5.1105 | 4.8206 | 5.2807 | 4.6552 | 4.39 | 3.9727 | 3.7925 | 3.6443 | 4.2495 | 5.0809 |  | 0.66201 | 0.69295 | 0.6954 | 0.7949 | 0.71472 | 0.7116 | 0.62504 | 0.62434 | 0.62551 | 0.60649 | 0.52878
6125000 | 535000 | 772.2208 |  | 56.9123 | 0 | 0.00030874 | 1.1171 |  | 4.7981 | 4.746 | 4.5188 | 4.9577 | 4.4167 | 4.2109 | 3.7885 | 3.5527 | 3.3406 | 3.7629 | 4.3998 |  | 0.63907 | 0.66985 | 0.67231 | 0.76898 | 0.69028 | 0.6865 | 0.6012 | 0.6014 | 0.60344 | 0.58442 | 0.50728
6125000 | 545000 | 718.3583 |  | 47.3393 | 0 | 0.00044623 | 1.5019 |  | 4.4054 | 4.3888 | 4.2231 | 4.6413 | 4.183 | 4.0354 | 3.6079 | 3.3178 | 3.0431 | 3.2862 | 3.7325 |  | 0.62847 | 0.65916 | 0.66169 | 0.75703 | 0.6792 | 0.67525 | 0.59066 | 0.59138 | 0.59375 | 0.57485 | 0.49813
6125000 | 555000 | 700.7663 |  | 37.987 | 0 | 0.000693 | 2.2754 |  | 4.2771 | 4.2722 | 4.1265 | 4.5379 | 4.1066 | 3.9781 | 3.549 | 3.241 | 2.9459 | 3.1305 | 3.5145 |  | 0.62767 | 0.65834 | 0.66091 | 0.75614 | 0.67846 | 0.67458 | 0.59011 | 0.5909 | 0.59326 | 0.57444 | 0.49784
6125000 | 565000 | 715.7264 |  | 29.0691 | 0 | 0.0011834 | 3.9686 |  | 4.3862 | 4.3714 | 4.2086 | 4.6258 | 4.1715 | 4.0268 | 3.5991 | 3.3063 | 3.0286 | 3.2629 | 3.6998 |  | 0.62826 | 0.65895 | 0.66149 | 0.7568 | 0.679 | 0.67506 | 0.59049 | 0.59122 | 0.59359 | 0.5747 | 0.49801
6125000 | 575000 | 722.8723 |  | 21.1426 | 0 | 0.0022371 | 7.577 |  | 4.4383 | 4.4188 | 4.2479 | 4.6678 | 4.2025 | 4.0501 | 3.6231 | 3.3375 | 3.068 | 3.3261 | 3.7884 |  | 0.62889 | 0.65958 | 0.66211 | 0.7575 | 0.67962 | 0.67567 | 0.59103 | 0.59172 | 0.59409 | 0.57518 | 0.49843
6125000 | 585000 | 728.2271 |  | 15.7801 | 0 | 0.0040159 | 13.7027 |  | 4.4773 | 4.4543 | 4.2773 | 4.6992 | 4.2258 | 4.0676 | 3.641 | 3.3608 | 3.0976 | 3.3735 | 3.8547 |  | 0.6295 | 0.6602 | 0.66272 | 0.75818 | 0.68024 | 0.67628 | 0.5916 | 0.59225 | 0.59461 | 0.57567 | 0.49889
6125000 | 595000 | 711.5034 |  | 15.8433 | 0 | 0.0039839 | 13.2813 |  | 4.3554 | 4.3434 | 4.1855 | 4.601 | 4.1532 | 4.0131 | 3.585 | 3.2879 | 3.0052 | 3.2255 | 3.6475 |  | 0.628 | 0.65868 | 0.66123 | 0.7565 | 0.67874 | 0.67481 | 0.59027 | 0.59103 | 0.5934 | 0.57453 | 0.49786
6125000 | 605000 | 697.407 |  | 21.284 | 0 | 0.0022075 | 7.2133 |  | 4.2526 | 4.2499 | 4.1081 | 4.5182 | 4.092 | 3.9672 | 3.5377 | 3.2264 | 2.9274 | 3.1007 | 3.4729 |  | 0.62767 | 0.65834 | 0.66092 | 0.75614 | 0.67848 | 0.67462 | 0.59017 | 0.59097 | 0.59332 | 0.57451 | 0.49793
6125000 | 615000 | 649.7995 |  | 29.2406 | 0 | 0.0011696 | 3.5609 |  | 3.9055 | 3.9342 | 3.8467 | 4.2385 | 3.8855 | 3.812 | 3.3781 | 3.0187 | 2.6644 | 2.6794 | 2.883 |  | 0.63283 | 0.6635 | 0.66619 | 0.76201 | 0.68441 | 0.68102 | 0.59661 | 0.59737 | 0.59933 | 0.5808 | 0.50449
6125000 | 635000 | 570.0673 |  | 47.529 | 0 | 0.00044267 | 1.1824 |  | 3.3242 | 3.4055 | 3.409 | 3.77 | 3.5395 | 3.5523 | 3.1109 | 2.6709 | 2.224 | 1.9737 | 1.8951 |  | 0.66235 | 0.69317 | 0.69611 | 0.79549 | 0.71688 | 0.71509 | 0.62978 | 0.62977 | 0.63018 | 0.61228 | 0.53609
6125000 | 645000 | 558.7984 |  | 57.1053 | 0 | 0.00030665 | 0.80289 |  | 3.242 | 3.3308 | 3.3471 | 3.7038 | 3.4906 | 3.5156 | 3.0731 | 2.6218 | 2.1617 | 1.8739 | 1.7555 |  | 0.66849 | 0.69934 | 0.70232 | 0.80245 | 0.72358 | 0.72208 | 0.63655 | 0.63637 | 0.63648 | 0.61868 | 0.54245
6125000 | 655000 | 592.5278 |  | 66.8058 | 0 | 0.00022406 | 0.62207 |  | 3.4879 | 3.5545 | 3.5323 | 3.902 | 3.637 | 3.6255 | 3.1862 | 2.7689 | 2.348 | 2.1725 | 2.1734 |  | 0.65152 | 0.68227 | 0.68513 | 0.7832 | 0.70502 | 0.70268 | 0.61777 | 0.61805 | 0.619 | 0.60091 | 0.52475
6125000 | 665000 | 633.1258 |  | 76.5834 | 0 | 0.0001705 | 0.5058 |  | 3.7839 | 3.8237 | 3.7552 | 4.1405 | 3.8131 | 3.7577 | 3.3222 | 2.946 | 2.5723 | 2.5318 | 2.6764 |  | 0.63689 | 0.66758 | 0.67032 | 0.76662 | 0.68893 | 0.68579 | 0.6013 | 0.60197 | 0.60369 | 0.58528 | 0.50904
6125000 | 675000 | 643.8173 |  | 86.4119 | 0 | 0.00013392 | 0.40399 |  | 3.8619 | 3.8946 | 3.8139 | 4.2033 | 3.8595 | 3.7926 | 3.3581 | 2.9926 | 2.6313 | 2.6264 | 2.8089 |  | 0.63415 | 0.66483 | 0.66753 | 0.76351 | 0.68589 | 0.68258 | 0.59815 | 0.59888 | 0.60076 | 0.58227 | 0.50599
6125000 | 685000 | 656.7545 |  | 96.2757 | 0 | 0.00010789 | 0.33199 |  | 3.9562 | 3.9803 | 3.8849 | 4.2793 | 3.9157 | 3.8347 | 3.4014 | 3.0491 | 2.7028 | 2.7409 | 2.9692 |  | 0.63147 | 0.66214 | 0.66481 | 0.76047 | 0.6829 | 0.67941 | 0.59502 | 0.59581 | 0.59785 | 0.57927 | 0.50293
6125000 | 695000 | 650.4359 |  | 106.165 | 0 | 8.8723e-05 | 0.27039 |  | 3.9101 | 3.9384 | 3.8502 | 4.2422 | 3.8882 | 3.8141 | 3.3803 | 3.0215 | 2.6679 | 2.685 | 2.8909 |  | 0.63269 | 0.66337 | 0.66605 | 0.76186 | 0.68426 | 0.68086 | 0.59646 | 0.59722 | 0.59919 | 0.58065 | 0.50434
6125000 | 705000 | 632.9712 |  | 116.0733 | 0 | 7.4222e-05 | 0.22013 |  | 3.7828 | 3.8226 | 3.7543 | 4.1396 | 3.8125 | 3.7572 | 3.3217 | 2.9453 | 2.5714 | 2.5304 | 2.6745 |  | 0.63694 | 0.66762 | 0.67036 | 0.76667 | 0.68897 | 0.68584 | 0.60135 | 0.60202 | 0.60374 | 0.58533 | 0.50909
6125000 | 715000 | 611.1835 |  | 125.9961 | 0 | 6.2992e-05 | 0.18039 |  | 3.6239 | 3.6782 | 3.6347 | 4.0116 | 3.7179 | 3.6862 | 3.2487 | 2.8503 | 2.4511 | 2.3376 | 2.4046 |  | 0.64398 | 0.6747 | 0.6775 | 0.77465 | 0.69674 | 0.69401 | 0.60933 | 0.60982 | 0.61116 | 0.59292 | 0.51674
6125000 | 865000 | 621.6341 |  | 275.5086 | 0 | 1.3174e-05 | 0.038372 |  | 3.7001 | 3.7475 | 3.6921 | 4.073 | 3.7633 | 3.7203 | 3.2837 | 2.8959 | 2.5088 | 2.4301 | 2.534 |  | 0.64036 | 0.67106 | 0.67383 | 0.77055 | 0.69276 | 0.68982 | 0.60525 | 0.60583 | 0.60736 | 0.58904 | 0.51284
6125000 | 875000 | 710.3624 |  | 285.4943 | 0 | 1.2269e-05 | 0.040836 |  | 4.3471 | 4.3358 | 4.1792 | 4.5943 | 4.1483 | 4.0094 | 3.5811 | 3.2829 | 2.9989 | 3.2154 | 3.6334 |  | 0.62794 | 0.65862 | 0.66117 | 0.75644 | 0.67868 | 0.67476 | 0.59023 | 0.59099 | 0.59336 | 0.5745 | 0.49783
6125000 | 885000 | 696.6433 |  | 295.481 | 0 | 1.1454e-05 | 0.037386 |  | 4.247 | 4.2448 | 4.1039 | 4.5137 | 4.0887 | 3.9647 | 3.5351 | 3.2231 | 2.9232 | 3.094 | 3.4634 |  | 0.62767 | 0.65835 | 0.66092 | 0.75615 | 0.6785 | 0.67463 | 0.59019 | 0.59099 | 0.59334 | 0.57453 | 0.49796
6125000 | 895000 | 650.3859 |  | 305.4685 | 0 | 1.0717e-05 | 0.032658 |  | 3.9098 | 3.9381 | 3.8499 | 4.2419 | 3.888 | 3.814 | 3.3801 | 3.0213 | 2.6676 | 2.6846 | 2.8903 |  | 0.6327 | 0.66338 | 0.66606 | 0.76187 | 0.68427 | 0.68087 | 0.59647 | 0.59723 | 0.5992 | 0.58066 | 0.50435
6135000 | 465000 | 791.2311 |  | 125 | 0 | 6.4e-05 | 0.23727 |  | 4.9367 | 4.8721 | 4.6232 | 5.0694 | 4.4992 | 4.2728 | 3.8522 | 3.6356 | 3.4457 | 3.9312 | 4.6354 |  | 0.64567 | 0.67649 | 0.67895 | 0.77643 | 0.69729 | 0.69368 | 0.60801 | 0.60793 | 0.60974 | 0.5907 | 0.51338
6135000 | 475000 | 822.1466 |  | 115.0087 | 0 | 7.5603e-05 | 0.29123 |  | 5.1621 | 5.0771 | 4.7929 | 5.251 | 4.6333 | 4.3736 | 3.9558 | 3.7705 | 3.6164 | 4.2048 | 5.0184 |  | 0.65942 | 0.69034 | 0.69279 | 0.79197 | 0.71195 | 0.70876 | 0.62234 | 0.62173 | 0.623 | 0.60398 | 0.52632
6135000 | 485000 | 862.4355 |  | 105.0191 | 0 | 9.067e-05 | 0.36639 |  | 5.4558 | 5.3442 | 5.0141 | 5.4877 | 4.8081 | 4.5048 | 4.0909 | 3.9462 | 3.839 | 4.5614 | 5.5176 |  | 0.68261 | 0.71372 | 0.71618 | 0.81823 | 0.73678 | 0.73432 | 0.64665 | 0.64521 | 0.64557 | 0.6266 | 0.54839
6135000 | 495000 | 904.5108 |  | 95.0316 | 0 | 0.00011073 | 0.46928 |  | 5.7626 | 5.6232 | 5.2451 | 5.7349 | 4.9907 | 4.6419 | 4.2319 | 4.1298 | 4.0714 | 4.9338 | 6.0389 |  | 0.71259 | 0.74398 | 0.74648 | 0.85228 | 0.76897 | 0.76748 | 0.67816 | 0.67571 | 0.67492 | 0.65603 | 0.57703
6135000 | 505000 | 924.4621 |  | 85.0471 | 0 | 0.00013826 | 0.59886 |  | 5.9081 | 5.7555 | 5.3546 | 5.8521 | 5.0772 | 4.7069 | 4.2988 | 4.2168 | 4.1816 | 5.1104 | 6.2861 |  | 0.72866 | 0.76022 | 0.76275 | 0.87056 | 0.78626 | 0.78529 | 0.69505 | 0.69209 | 0.69069 | 0.67184 | 0.59238
6135000 | 515000 | 876.5909 |  | 75.0667 | 0 | 0.00017746 | 0.72888 |  | 5.559 | 5.4381 | 5.0918 | 5.5709 | 4.8695 | 4.5509 | 4.1383 | 4.008 | 3.9172 | 4.6867 | 5.693 |  | 0.69207 | 0.72326 | 0.72574 | 0.82897 | 0.74693 | 0.74478 | 0.6566 | 0.65483 | 0.65482 | 0.63588 | 0.55742
6135000 | 525000 | 850.5984 |  | 65.0923 | 0 | 0.00023602 | 0.94063 |  | 5.3695 | 5.2657 | 4.9491 | 5.4182 | 4.7567 | 4.4662 | 4.0512 | 3.8946 | 3.7736 | 4.4566 | 5.3709 |  | 0.67521 | 0.70625 | 0.70871 | 0.80984 | 0.72885 | 0.72615 | 0.63888 | 0.6377 | 0.63835 | 0.61936 | 0.54133
6135000 | 535000 | 813.8779 |  | 55.1272 | 0 | 0.00032905 | 1.2548 |  | 5.1018 | 5.0222 | 4.7475 | 5.2024 | 4.5974 | 4.3466 | 3.9281 | 3.7344 | 3.5708 | 4.1316 | 4.9159 |  | 0.65539 | 0.68628 | 0.68873 | 0.78741 | 0.70764 | 0.70433 | 0.61812 | 0.61767 | 0.61909 | 0.60006 | 0.52251
6135000 | 545000 | 708.6486 |  | 45.1775 | 0 | 0.00048995 | 1.6268 |  | 4.3346 | 4.3244 | 4.1698 | 4.5842 | 4.1408 | 4.0038 | 3.5754 | 3.2754 | 2.9895 | 3.2002 | 3.6122 |  | 0.62786 | 0.65854 | 0.6611 | 0.75635 | 0.67861 | 0.6747 | 0.59018 | 0.59094 | 0.59332 | 0.57446 | 0.49781
6135000 | 555000 | 685.8427 |  | 35.2563 | 0 | 0.0008045 | 2.5853 |  | 4.1683 | 4.1732 | 4.0446 | 4.4502 | 4.0419 | 3.9295 | 3.4989 | 3.1759 | 2.8635 | 2.9984 | 3.3296 |  | 0.62803 | 0.6587 | 0.6613 | 0.75656 | 0.67896 | 0.67517 | 0.59077 | 0.5916 | 0.59389 | 0.57514 | 0.49864
6135000 | 565000 | 712.7671 |  | 25.397 | 0 | 0.0015504 | 5.1777 |  | 4.3646 | 4.3518 | 4.1924 | 4.6084 | 4.1587 | 4.0172 | 3.5892 | 3.2934 | 3.0122 | 3.2367 | 3.6632 |  | 0.62807 | 0.65875 | 0.6613 | 0.75658 | 0.67881 | 0.67488 | 0.59033 | 0.59107 | 0.59345 | 0.57457 | 0.4979
6135000 | 575000 | 711.4625 |  | 15.7166 | 0 | 0.0040484 | 13.4956 |  | 4.3551 | 4.3431 | 4.1852 | 4.6007 | 4.153 | 4.0129 | 3.5848 | 3.2877 | 3.005 | 3.2252 | 3.647 |  | 0.628 | 0.65868 | 0.66123 | 0.7565 | 0.67874 | 0.67481 | 0.59027 | 0.59102 | 0.5934 | 0.57453 | 0.49786
6135000 | 585000 | 701.4391 |  | 7.0007 | 0 | 0.020404 | 67.0596 |  | 4.282 | 4.2766 | 4.1302 | 4.5419 | 4.1095 | 3.9803 | 3.5512 | 3.244 | 2.9496 | 3.1364 | 3.5228 |  | 0.62767 | 0.65835 | 0.66092 | 0.75615 | 0.67846 | 0.67458 | 0.5901 | 0.5909 | 0.59326 | 0.57443 | 0.49782
6135000 | 595000 | 666.1642 |  | 7.1421 | 0 | 0.019604 | 61.1901 |  | 4.0248 | 4.0427 | 3.9365 | 4.3346 | 3.9565 | 3.8654 | 3.433 | 3.0901 | 2.7548 | 2.8242 | 3.0858 |  | 0.62996 | 0.66063 | 0.66328 | 0.75876 | 0.6812 | 0.6776 | 0.59322 | 0.59403 | 0.59618 | 0.57754 | 0.50115
6135000 | 605000 | 635.1759 |  | 15.9063 | 0 | 0.0039524 | 11.7628 |  | 3.7989 | 3.8373 | 3.7664 | 4.1526 | 3.822 | 3.7644 | 3.3291 | 2.9549 | 2.5836 | 2.5499 | 2.7018 |  | 0.63633 | 0.66702 | 0.66975 | 0.76598 | 0.6883 | 0.68513 | 0.60066 | 0.60134 | 0.60309 | 0.58467 | 0.50842
6135000 | 615000 | 622.7751 |  | 25.5932 | 0 | 0.0015267 | 4.4549 |  | 3.7085 | 3.755 | 3.6983 | 4.0797 | 3.7682 | 3.724 | 3.2875 | 2.9008 | 2.5151 | 2.4402 | 2.5482 |  | 0.64 | 0.67069 | 0.67346 | 0.77014 | 0.69235 | 0.6894 | 0.60483 | 0.60542 | 0.60697 | 0.58864 | 0.51244
6135000 | 635000 | 543.9475 |  | 45.3763 | 0 | 0.00048567 | 1.2378 |  | 3.1337 | 3.2323 | 3.2656 | 3.6166 | 3.4262 | 3.4672 | 3.0233 | 2.557 | 2.0797 | 1.7425 | 1.5715 |  | 0.67727 | 0.70818 | 0.71121 | 0.81241 | 0.73316 | 0.73207 | 0.64618 | 0.64576 | 0.64545 | 0.62778 | 0.55147
6135000 | 645000 | 589.7912 |  | 55.3264 | 0 | 0.00032669 | 0.90279 |  | 3.468 | 3.5363 | 3.5173 | 3.8859 | 3.6251 | 3.6165 | 3.177 | 2.757 | 2.3329 | 2.1482 | 2.1395 |  | 0.65274 | 0.68349 | 0.68636 | 0.78458 | 0.70635 | 0.70408 | 0.61912 | 0.61938 | 0.62026 | 0.60219 | 0.52603
6135000 | 655000 | 659.8183 |  | 65.2917 | 0 | 0.00023458 | 0.72521 |  | 3.9785 | 4.0007 | 3.9017 | 4.2973 | 3.929 | 3.8447 | 3.4117 | 3.0624 | 2.7197 | 2.7681 | 3.0071 |  | 0.63094 | 0.66161 | 0.66427 | 0.75987 | 0.6823 | 0.67877 | 0.59439 | 0.59519 | 0.59727 | 0.57867 | 0.50231
6135000 | 665000 | 660.4229 |  | 75.2663 | 0 | 0.00017652 | 0.54623 |  | 3.9829 | 4.0047 | 3.905 | 4.3009 | 3.9316 | 3.8467 | 3.4137 | 3.0651 | 2.7231 | 2.7734 | 3.0146 |  | 0.63084 | 0.66151 | 0.66417 | 0.75976 | 0.68219 | 0.67865 | 0.59427 | 0.59507 | 0.59716 | 0.57855 | 0.50219
6135000 | 675000 | 656.4227 |  | 85.2468 | 0 | 0.00013761 | 0.42324 |  | 3.9538 | 3.9781 | 3.8831 | 4.2774 | 3.9142 | 3.8336 | 3.4003 | 3.0476 | 2.701 | 2.738 | 2.9651 |  | 0.63153 | 0.6622 | 0.66487 | 0.76054 | 0.68296 | 0.67948 | 0.59509 | 0.59588 | 0.59792 | 0.57934 | 0.503
6135000 | 685000 | 671.5509 |  | 95.2313 | 0 | 0.00011027 | 0.34696 |  | 4.0641 | 4.0785 | 3.9661 | 4.3663 | 3.9799 | 3.8829 | 3.451 | 3.1136 | 2.7845 | 2.8719 | 3.1525 |  | 0.62927 | 0.65994 | 0.66257 | 0.75797 | 0.68041 | 0.67675 | 0.59237 | 0.5932 | 0.59539 | 0.57672 | 0.5003
6135000 | 695000 | 654.3134 |  | 105.2189 | 0 | 9.0326e-05 | 0.27692 |  | 3.9384 | 3.9642 | 3.8715 | 4.265 | 3.9051 | 3.8268 | 3.3933 | 3.0384 | 2.6893 | 2.7193 | 2.9389 |  | 0.63192 | 0.6626 | 0.66527 | 0.76099 | 0.6834 | 0.67995 | 0.59555 | 0.59633 | 0.59835 | 0.57979 | 0.50346
6135000 | 705000 | 637.8442 |  | 115.2086 | 0 | 7.5341e-05 | 0.22516 |  | 3.8183 | 3.8549 | 3.7811 | 4.1682 | 3.8336 | 3.7731 | 3.3381 | 2.9666 | 2.5984 | 2.5736 | 2.7349 |  | 0.63563 | 0.66631 | 0.66903 | 0.76518 | 0.68752 | 0.68431 | 0.59985 | 0.60055 | 0.60234 | 0.58389 | 0.50764
6135000 | 715000 | 605.1967 |  | 125.1999 | 0 | 6.3796e-05 | 0.1809 |  | 3.5803 | 3.6385 | 3.6018 | 3.9764 | 3.6919 | 3.6667 | 3.2286 | 2.8242 | 2.418 | 2.2846 | 2.3304 |  | 0.64625 | 0.67698 | 0.6798 | 0.77723 | 0.69924 | 0.69663 | 0.61188 | 0.61231 | 0.61353 | 0.59533 | 0.51917
6135000 | 865000 | 626.0662 |  | 275.1454 | 0 | 1.3209e-05 | 0.038748 |  | 3.7324 | 3.7768 | 3.7164 | 4.099 | 3.7825 | 3.7347 | 3.2986 | 2.9152 | 2.5333 | 2.4693 | 2.589 |  | 0.63896 | 0.66966 | 0.67241 | 0.76896 | 0.69121 | 0.6882 | 0.60366 | 0.60428 | 0.60588 | 0.58752 | 0.51131
6135000 | 875000 | 685.1199 |  | 285.1438 | 0 | 1.2299e-05 | 0.039482 |  | 4.163 | 4.1684 | 4.0406 | 4.446 | 4.0387 | 3.9271 | 3.4965 | 3.1728 | 2.8595 | 2.992 | 3.3206 |  | 0.62807 | 0.65874 | 0.66134 | 0.75661 | 0.67901 | 0.67523 | 0.59083 | 0.59165 | 0.59394 | 0.5752 | 0.4987
6135000 | 885000 | 663.5595 |  | 295.1424 | 0 | 1.148e-05 | 0.035692 |  | 4.0058 | 4.0255 | 3.9222 | 4.3193 | 3.9452 | 3.8569 | 3.4243 | 3.0787 | 2.7404 | 2.8012 | 3.0535 |  | 0.63034 | 0.66101 | 0.66367 | 0.75919 | 0.68163 | 0.67806 | 0.59368 | 0.59449 | 0.5966 | 0.57798 | 0.50161
6145000 | 455000 | 796.3541 |  | 134.9926 | 0 | 5.4876e-05 | 0.20476 |  | 4.974 | 4.906 | 4.6513 | 5.0995 | 4.5214 | 4.2895 | 3.8694 | 3.658 | 3.474 | 3.9765 | 4.6988 |  | 0.6477 | 0.67853 | 0.68098 | 0.77871 | 0.69944 | 0.69589 | 0.61011 | 0.60995 | 0.61168 | 0.59264 | 0.51527
6145000 | 465000 | 810.255 |  | 125 | 0 | 6.4e-05 | 0.24297 |  | 5.0754 | 4.9982 | 4.7276 | 5.1811 | 4.5817 | 4.3348 | 3.916 | 3.7186 | 3.5507 | 4.0996 | 4.8711 |  | 0.6537 | 0.68458 | 0.68703 | 0.7855 | 0.70584 | 0.70247 | 0.61636 | 0.61597 | 0.61746 | 0.59843 | 0.52092
6145000 | 475000 | 841.916 |  | 115.0087 | 0 | 7.5603e-05 | 0.29824 |  | 5.3062 | 5.2081 | 4.9014 | 5.3672 | 4.7191 | 4.438 | 4.0221 | 3.8567 | 3.7256 | 4.3798 | 5.2633 |  | 0.67008 | 0.70109 | 0.70354 | 0.80404 | 0.72336 | 0.7205 | 0.63351 | 0.63251 | 0.63336 | 0.61436 | 0.53645
6145000 | 485000 | 874.1498 |  | 105.0191 | 0 | 9.067e-05 | 0.37137 |  | 5.5412 | 5.4219 | 5.0784 | 5.5565 | 4.8589 | 4.543 | 4.1302 | 3.9973 | 3.9037 | 4.6651 | 5.6627 |  | 0.69039 | 0.72157 | 0.72404 | 0.82707 | 0.74513 | 0.74292 | 0.65483 | 0.65312 | 0.65318 | 0.63423 | 0.55582
6145000 | 495000 | 922.0983 |  | 95.0316 | 0 | 0.00011073 | 0.47841 |  | 5.8908 | 5.7398 | 5.3416 | 5.8382 | 5.067 | 4.6992 | 4.2909 | 4.2065 | 4.1686 | 5.0895 | 6.2568 |  | 0.7267 | 0.75823 | 0.76077 | 0.86833 | 0.78415 | 0.78311 | 0.69299 | 0.69009 | 0.68876 | 0.66991 | 0.5905
6145000 | 505000 | 927.9259 |  | 85.0471 | 0 | 0.00013826 | 0.6011 |  | 5.9333 | 5.7785 | 5.3736 | 5.8725 | 5.0923 | 4.7182 | 4.3104 | 4.2319 | 4.2008 | 5.1411 | 6.329 |  | 0.73157 | 0.76315 | 0.7657 | 0.87387 | 0.78938 | 0.7885 | 0.6981 | 0.69505 | 0.69354 | 0.6747 | 0.59515
6145000 | 515000 | 885.9506 |  | 75.0667 | 0 | 0.00017746 | 0.73667 |  | 5.6273 | 5.5001 | 5.1432 | 5.6259 | 4.9101 | 4.5814 | 4.1697 | 4.0488 | 3.9689 | 4.7695 | 5.8089 |  | 0.69868 | 0.72993 | 0.73242 | 0.83648 | 0.75403 | 0.75209 | 0.66354 | 0.66156 | 0.66129 | 0.64237 | 0.56374
6145000 | 525000 | 837.9294 |  | 65.0923 | 0 | 0.00023602 | 0.92662 |  | 5.2771 | 5.1817 | 4.8795 | 5.3437 | 4.7018 | 4.425 | 4.0087 | 3.8393 | 3.7036 | 4.3445 | 5.2139 |  | 0.66782 | 0.69881 | 0.70126 | 0.80148 | 0.72094 | 0.71801 | 0.63113 | 0.63022 | 0.63116 | 0.61215 | 0.5343
6145000 | 535000 | 804.9546 |  | 55.1272 | 0 | 0.00032905 | 1.2411 |  | 5.0367 | 4.9631 | 4.6985 | 5.15 | 4.5587 | 4.3175 | 3.8982 | 3.6955 | 3.5215 | 4.0527 | 4.8054 |  | 0.65132 | 0.68218 | 0.68463 | 0.78281 | 0.70331 | 0.69987 | 0.61388 | 0.61359 | 0.61517 | 0.59614 | 0.51868
6145000 | 545000 | 714.3899 |  | 45.1775 | 0 | 0.00048995 | 1.64 |  | 4.3764 | 4.3625 | 4.2013 | 4.6179 | 4.1657 | 4.0225 | 3.5946 | 3.3005 | 3.0212 | 3.2511 | 3.6833 |  | 0.62817 | 0.65886 | 0.6614 | 0.7567 | 0.67891 | 0.67497 | 0.59041 | 0.59115 | 0.59352 | 0.57464 | 0.49795
6145000 | 555000 | 693.1522 |  | 35.2563 | 0 | 0.0008045 | 2.6128 |  | 4.2216 | 4.2217 | 4.0847 | 4.4932 | 4.0736 | 3.9533 | 3.5234 | 3.2078 | 2.9039 | 3.0631 | 3.4202 |  | 0.62773 | 0.65841 | 0.66099 | 0.75622 | 0.67859 | 0.67475 | 0.59032 | 0.59113 | 0.59346 | 0.57467 | 0.49812
6145000 | 565000 | 705.1302 |  | 25.397 | 0 | 0.0015504 | 5.1222 |  | 4.3089 | 4.3011 | 4.1505 | 4.5635 | 4.1256 | 3.9923 | 3.5636 | 3.2601 | 2.97 | 3.1691 | 3.5686 |  | 0.62774 | 0.65842 | 0.66098 | 0.75622 | 0.67851 | 0.67461 | 0.59011 | 0.59089 | 0.59326 | 0.57441 | 0.49779
6145000 | 575000 | 681.7288 |  | 15.7166 | 0 | 0.0040484 | 12.9316 |  | 4.1383 | 4.1459 | 4.022 | 4.4261 | 4.024 | 3.9161 | 3.4852 | 3.158 | 2.8408 | 2.962 | 3.2786 |  | 0.6283 | 0.65897 | 0.66158 | 0.75687 | 0.67928 | 0.67553 | 0.59114 | 0.59196 | 0.59423 | 0.5755 | 0.49902
6145000 | 585000 | 668.6507 |  | 7.0007 | 0 | 0.020404 | 63.9249 |  | 4.0429 | 4.0592 | 3.9502 | 4.3492 | 3.9673 | 3.8735 | 3.4413 | 3.101 | 2.7685 | 2.8462 | 3.1166 |  | 0.62963 | 0.6603 | 0.66294 | 0.75838 | 0.68082 | 0.67719 | 0.59281 | 0.59363 | 0.5958 | 0.57714 | 0.50074
6145000 | 595000 | 634.3577 |  | 7.1421 | 0 | 0.019604 | 58.2686 |  | 3.7929 | 3.8318 | 3.7619 | 4.1478 | 3.8185 | 3.7617 | 3.3264 | 2.9514 | 2.5791 | 2.5427 | 2.6917 |  | 0.63655 | 0.66724 | 0.66997 | 0.76624 | 0.68855 | 0.68539 | 0.60091 | 0.60159 | 0.60333 | 0.58491 | 0.50867
6145000 | 605000 | 593.5187 |  | 15.9063 | 0 | 0.0039524 | 10.9914 |  | 3.4951 | 3.561 | 3.5377 | 3.9078 | 3.6413 | 3.6287 | 3.1895 | 2.7732 | 2.3535 | 2.1812 | 2.1857 |  | 0.65108 | 0.68183 | 0.68469 | 0.7827 | 0.70454 | 0.70218 | 0.61728 | 0.61758 | 0.61855 | 0.60045 | 0.52429
6145000 | 615000 | 583.7818 |  | 25.5932 | 0 | 0.0015267 | 4.176 |  | 3.4242 | 3.4965 | 3.4843 | 3.8506 | 3.599 | 3.597 | 3.1568 | 2.7308 | 2.2997 | 2.0951 | 2.0651 |  | 0.65551 | 0.68629 | 0.68918 | 0.78773 | 0.70939 | 0.70726 | 0.62221 | 0.62239 | 0.62313 | 0.60512 | 0.52895
6145000 | 635000 | 546.4249 |  | 45.3763 | 0 | 0.00048567 | 1.2434 |  | 3.1518 | 3.2487 | 3.2792 | 3.6311 | 3.4369 | 3.4753 | 3.0316 | 2.5678 | 2.0934 | 1.7644 | 1.6022 |  | 0.67575 | 0.70665 | 0.70968 | 0.81069 | 0.73151 | 0.73034 | 0.64452 | 0.64414 | 0.6439 | 0.62621 | 0.54992
6145000 | 645000 | 604.274 |  | 55.3264 | 0 | 0.00032669 | 0.92496 |  | 3.5736 | 3.6323 | 3.5968 | 3.971 | 3.6879 | 3.6637 | 3.2255 | 2.8201 | 2.4129 | 2.2764 | 2.319 |  | 0.64661 | 0.67734 | 0.68017 | 0.77764 | 0.69964 | 0.69705 | 0.61229 | 0.61271 | 0.6139 | 0.59572 | 0.51955
6145000 | 655000 | 660.8911 |  | 65.2917 | 0 | 0.00023458 | 0.72639 |  | 3.9864 | 4.0078 | 3.9076 | 4.3036 | 3.9336 | 3.8482 | 3.4153 | 3.0671 | 2.7257 | 2.7775 | 3.0204 |  | 0.63076 | 0.66143 | 0.66409 | 0.75967 | 0.6821 | 0.67856 | 0.59418 | 0.59498 | 0.59707 | 0.57846 | 0.5021
6145000 | 665000 | 676.5921 |  | 75.2663 | 0 | 0.00017652 | 0.55961 |  | 4.1008 | 4.1119 | 3.9938 | 4.3959 | 4.0017 | 3.8993 | 3.4679 | 3.1356 | 2.8124 | 2.9165 | 3.215 |  | 0.62873 | 0.6594 | 0.66202 | 0.75736 | 0.67979 | 0.67608 | 0.5917 | 0.59253 | 0.59476 | 0.57606 | 0.49961
6145000 | 675000 | 662.5003 |  | 85.2468 | 0 | 0.00013761 | 0.42716 |  | 3.9981 | 4.0184 | 3.9164 | 4.3131 | 3.9406 | 3.8534 | 3.4207 | 3.0741 | 2.7346 | 2.7918 | 3.0404 |  | 0.63051 | 0.66118 | 0.66383 | 0.75938 | 0.68181 | 0.67825 | 0.59387 | 0.59468 | 0.59679 | 0.57817 | 0.5018
6145000 | 685000 | 666.1278 |  | 95.2313 | 0 | 0.00011027 | 0.34415 |  | 4.0245 | 4.0425 | 3.9363 | 4.3344 | 3.9563 | 3.8652 | 3.4329 | 3.0899 | 2.7546 | 2.8239 | 3.0853 |  | 0.62997 | 0.66064 | 0.66328 | 0.75877 | 0.6812 | 0.6776 | 0.59323 | 0.59404 | 0.59618 | 0.57754 | 0.50116
6145000 | 695000 | 635.2532 |  | 105.2189 | 0 | 9.0326e-05 | 0.26885 |  | 3.7994 | 3.8378 | 3.7668 | 4.153 | 3.8224 | 3.7647 | 3.3294 | 2.9553 | 2.584 | 2.5506 | 2.7028 |  | 0.63631 | 0.667 | 0.66972 | 0.76596 | 0.68828 | 0.68511 | 0.60063 | 0.60132 | 0.60307 | 0.58464 | 0.5084
6145000 | 705000 | 604.0876 |  | 115.2086 | 0 | 7.5341e-05 | 0.21325 |  | 3.5722 | 3.6311 | 3.5957 | 3.9699 | 3.6871 | 3.6631 | 3.2249 | 2.8193 | 2.4119 | 2.2748 | 2.3166 |  | 0.64669 | 0.67742 | 0.68024 | 0.77772 | 0.69972 | 0.69713 | 0.61237 | 0.61279 | 0.61398 | 0.5958 | 0.51963
6145000 | 715000 | 600.6601 |  | 125.1999 | 0 | 6.3796e-05 | 0.17955 |  | 3.5472 | 3.6084 | 3.5769 | 3.9498 | 3.6723 | 3.652 | 3.2134 | 2.8044 | 2.3929 | 2.2444 | 2.2742 |  | 0.64807 | 0.6788 | 0.68164 | 0.77928 | 0.70123 | 0.69872 | 0.61391 | 0.61429 | 0.61541 | 0.59726 | 0.5211
6145000 | 865000 | 631.0165 |  | 275.1454 | 0 | 1.3209e-05 | 0.039055 |  | 3.7685 | 3.8097 | 3.7436 | 4.1281 | 3.804 | 3.7509 | 3.3152 | 2.9368 | 2.5606 | 2.5131 | 2.6503 |  | 0.63749 | 0.66818 | 0.67092 | 0.7673 | 0.68959 | 0.68649 | 0.60198 | 0.60264 | 0.60433 | 0.58593 | 0.5097
6145000 | 895000 | 575.9267 |  | 305.141 | 0 | 1.074e-05 | 0.028982 |  | 3.3669 | 3.4444 | 3.4411 | 3.8045 | 3.5649 | 3.5714 | 3.1305 | 2.6965 | 2.2563 | 2.0255 | 1.9677 |  | 0.65935 | 0.69014 | 0.69306 | 0.79207 | 0.71359 | 0.71165 | 0.62646 | 0.62653 | 0.62708 | 0.60914 | 0.53296
6155000 | 445000 | 799.5088 |  | 145.6743 | 0 | 4.7123e-05 | 0.17653 |  | 4.997 | 4.9269 | 4.6686 | 5.118 | 4.5351 | 4.2998 | 3.88 | 3.6718 | 3.4914 | 4.0045 | 4.7379 |  | 0.64899 | 0.67984 | 0.68229 | 0.78018 | 0.70082 | 0.69731 | 0.61146 | 0.61125 | 0.61293 | 0.59389 | 0.51649
6155000 | 455000 | 797.6269 |  | 135.7314 | 0 | 5.428e-05 | 0.20286 |  | 4.9833 | 4.9145 | 4.6583 | 5.107 | 4.5269 | 4.2937 | 3.8736 | 3.6635 | 3.481 | 3.9878 | 4.7146 |  | 0.64822 | 0.67905 | 0.68151 | 0.7793 | 0.69999 | 0.69646 | 0.61065 | 0.61047 | 0.61218 | 0.59314 | 0.51576
6155000 | 465000 | 826.806 |  | 125.7975 | 0 | 6.3191e-05 | 0.2448 |  | 5.196 | 5.108 | 4.8185 | 5.2784 | 4.6535 | 4.3887 | 3.9715 | 3.7908 | 3.6422 | 4.2461 | 5.0761 |  | 0.66181 | 0.69275 | 0.69519 | 0.79467 | 0.7145 | 0.71138 | 0.62483 | 0.62414 | 0.62531 | 0.60629 | 0.52858
6155000 | 475000 | 871.6861 |  | 115.875 | 0 | 7.4477e-05 | 0.30418 |  | 5.5233 | 5.4056 | 5.0649 | 5.5421 | 4.8482 | 4.535 | 4.1219 | 3.9866 | 3.8901 | 4.6433 | 5.6322 |  | 0.68872 | 0.71988 | 0.72235 | 0.82517 | 0.74333 | 0.74107 | 0.65307 | 0.65142 | 0.65154 | 0.63259 | 0.55422
6155000 | 485000 | 904.9699 |  | 105.967 | 0 | 8.9055e-05 | 0.37761 |  | 5.7659 | 5.6263 | 5.2476 | 5.7376 | 4.9927 | 4.6434 | 4.2335 | 4.1318 | 4.074 | 4.9379 | 6.0446 |  | 0.71294 | 0.74434 | 0.74684 | 0.85268 | 0.76936 | 0.76788 | 0.67853 | 0.67608 | 0.67527 | 0.65639 | 0.57737
6155000 | 495000 | 950.9774 |  | 96.0781 | 0 | 0.00010833 | 0.4827 |  | 6.1014 | 5.9313 | 5.5002 | 6.0079 | 5.1923 | 4.7933 | 4.3877 | 4.3325 | 4.3281 | 5.3451 | 6.6146 |  | 0.7517 | 0.78351 | 0.7861 | 0.89681 | 0.81106 | 0.81081 | 0.71923 | 0.71557 | 0.71331 | 0.69452 | 0.61434
6155000 | 505000 | 941.2267 |  | 86.2149 | 0 | 0.00013453 | 0.59331 |  | 6.0303 | 5.8667 | 5.4466 | 5.9506 | 5.15 | 4.7615 | 4.355 | 4.2899 | 4.2742 | 5.2588 | 6.4938 |  | 0.74302 | 0.77473 | 0.7773 | 0.88691 | 0.80171 | 0.80119 | 0.71012 | 0.70672 | 0.70478 | 0.68597 | 0.60607
6155000 | 515000 | 896.4785 |  | 76.3872 | 0 | 0.00017138 | 0.71987 |  | 5.704 | 5.5699 | 5.201 | 5.6877 | 4.9558 | 4.6157 | 4.205 | 4.0947 | 4.027 | 4.8627 | 5.9394 |  | 0.70644 | 0.73777 | 0.74027 | 0.84529 | 0.76237 | 0.76068 | 0.6717 | 0.66946 | 0.6689 | 0.64999 | 0.57116
6155000 | 525000 | 828.8698 |  | 66.6109 | 0 | 0.00022538 | 0.87529 |  | 5.2111 | 5.1216 | 4.8298 | 5.2905 | 4.6625 | 4.3955 | 3.9784 | 3.7998 | 3.6536 | 4.2643 | 5.1017 |  | 0.66289 | 0.69384 | 0.69628 | 0.79589 | 0.71566 | 0.71257 | 0.62597 | 0.62523 | 0.62636 | 0.60735 | 0.52961
6155000 | 535000 | 787.8718 |  | 56.9123 | 0 | 0.00030874 | 1.1397 |  | 4.9122 | 4.8498 | 4.6047 | 5.0496 | 4.4846 | 4.2619 | 3.8409 | 3.621 | 3.4271 | 3.9015 | 4.5937 |  | 0.6444 | 0.67521 | 0.67767 | 0.77499 | 0.69594 | 0.69229 | 0.60669 | 0.60667 | 0.60852 | 0.58948 | 0.5122
6155000 | 545000 | 736.5004 |  | 47.3393 | 0 | 0.00044623 | 1.5399 |  | 4.5376 | 4.5091 | 4.3227 | 4.7478 | 4.2617 | 4.0945 | 3.6687 | 3.3969 | 3.1433 | 3.4468 | 3.9572 |  | 0.63068 | 0.66139 | 0.66389 | 0.75951 | 0.68146 | 0.67751 | 0.59273 | 0.59332 | 0.59565 | 0.57669 | 0.49984
6155000 | 555000 | 709.6578 |  | 37.987 | 0 | 0.000693 | 2.3043 |  | 4.3419 | 4.3311 | 4.1753 | 4.5901 | 4.1452 | 4.0071 | 3.5788 | 3.2798 | 2.995 | 3.2092 | 3.6247 |  | 0.62791 | 0.65859 | 0.66114 | 0.7564 | 0.67865 | 0.67473 | 0.59021 | 0.59097 | 0.59334 | 0.57448 | 0.49782
6155000 | 565000 | 659.6456 |  | 29.0691 | 0 | 0.0011834 | 3.6577 |  | 3.9773 | 3.9995 | 3.9008 | 4.2963 | 3.9282 | 3.8441 | 3.4111 | 3.0617 | 2.7188 | 2.7665 | 3.005 |  | 0.63097 | 0.66164 | 0.6643 | 0.7599 | 0.68233 | 0.67881 | 0.59443 | 0.59522 | 0.5973 | 0.5787 | 0.50235
6155000 | 575000 | 639.0989 |  | 21.1426 | 0 | 0.0022371 | 6.6989 |  | 3.8275 | 3.8633 | 3.788 | 4.1756 | 3.839 | 3.7772 | 3.3423 | 2.972 | 2.6053 | 2.5847 | 2.7504 |  | 0.6353 | 0.66599 | 0.6687 | 0.76482 | 0.68717 | 0.68393 | 0.59948 | 0.60019 | 0.602 | 0.58354 | 0.50728
6155000 | 585000 | 609.8789 |  | 15.7801 | 0 | 0.0040159 | 11.4758 |  | 3.6144 | 3.6695 | 3.6275 | 4.0039 | 3.7123 | 3.682 | 3.2443 | 2.8446 | 2.4439 | 2.326 | 2.3884 |  | 0.64447 | 0.67518 | 0.67799 | 0.7752 | 0.69727 | 0.69457 | 0.60988 | 0.61035 | 0.61166 | 0.59343 | 0.51726
6155000 | 595000 | 598.1645 |  | 15.8433 | 0 | 0.0039839 | 11.1657 |  | 3.529 | 3.5918 | 3.5632 | 3.9351 | 3.6614 | 3.6438 | 3.205 | 2.7935 | 2.3792 | 2.2224 | 2.2433 |  | 0.6491 | 0.67984 | 0.68268 | 0.78045 | 0.70236 | 0.6999 | 0.61507 | 0.61542 | 0.61649 | 0.59835 | 0.52219
6155000 | 605000 | 599.4782 |  | 21.284 | 0 | 0.0022075 | 6.2004 |  | 3.5386 | 3.6005 | 3.5704 | 3.9428 | 3.6671 | 3.6481 | 3.2095 | 2.7992 | 2.3864 | 2.234 | 2.2595 |  | 0.64855 | 0.67929 | 0.68213 | 0.77983 | 0.70176 | 0.69928 | 0.61446 | 0.61482 | 0.61592 | 0.59777 | 0.52161
6155000 | 615000 | 580.2634 |  | 29.2406 | 0 | 0.0011696 | 3.1799 |  | 3.3985 | 3.4731 | 3.4649 | 3.8299 | 3.5838 | 3.5855 | 3.145 | 2.7154 | 2.2803 | 2.0639 | 2.0215 |  | 0.6572 | 0.68798 | 0.69089 | 0.78964 | 0.71124 | 0.70919 | 0.62408 | 0.62421 | 0.62487 | 0.60689 | 0.53072
6155000 | 635000 | 556.4392 |  | 47.529 | 0 | 0.00044267 | 1.1541 |  | 3.2248 | 3.3151 | 3.3342 | 3.69 | 3.4804 | 3.5079 | 3.0652 | 2.6115 | 2.1487 | 1.853 | 1.7263 |  | 0.66983 | 0.70069 | 0.70368 | 0.80398 | 0.72505 | 0.72361 | 0.63802 | 0.63781 | 0.63785 | 0.62007 | 0.54383
6155000 | 645000 | 594.5052 |  | 57.1053 | 0 | 0.00030665 | 0.8542 |  | 3.5023 | 3.5676 | 3.5431 | 3.9136 | 3.6456 | 3.6319 | 3.1928 | 2.7775 | 2.3589 | 2.19 | 2.1979 |  | 0.65065 | 0.6814 | 0.68426 | 0.78222 | 0.70407 | 0.70169 | 0.6168 | 0.61712 | 0.6181 | 0.6 | 0.52384
6155000 | 655000 | 645.5356 |  | 66.8058 | 0 | 0.00022406 | 0.67772 |  | 3.8744 | 3.9059 | 3.8233 | 4.2134 | 3.867 | 3.7982 | 3.3638 | 3.0001 | 2.6408 | 2.6416 | 2.8302 |  | 0.63376 | 0.66443 | 0.66713 | 0.76306 | 0.68545 | 0.68211 | 0.59769 | 0.59843 | 0.60034 | 0.58183 | 0.50555
6155000 | 665000 | 661.4548 |  | 76.5834 | 0 | 0.0001705 | 0.52843 |  | 3.9905 | 4.0115 | 3.9107 | 4.3069 | 3.9361 | 3.85 | 3.4172 | 3.0696 | 2.7288 | 2.7825 | 3.0274 |  | 0.63067 | 0.66134 | 0.664 | 0.75957 | 0.682 | 0.67845 | 0.59407 | 0.59487 | 0.59697 | 0.57836 | 0.502
6155000 | 675000 | 661.7957 |  | 86.4119 | 0 | 0.00013392 | 0.41527 |  | 3.993 | 4.0138 | 3.9126 | 4.3089 | 3.9375 | 3.8511 | 3.4183 | 3.0711 | 2.7307 | 2.7856 | 3.0316 |  | 0.63062 | 0.66129 | 0.66394 | 0.7595 | 0.68194 | 0.67839 | 0.59401 | 0.59481 | 0.59691 | 0.5783 | 0.50193
6155000 | 685000 | 678.8922 |  | 96.2757 | 0 | 0.00010789 | 0.34318 |  | 4.1176 | 4.1271 | 4.0064 | 4.4094 | 4.0117 | 3.9068 | 3.4756 | 3.1456 | 2.8251 | 2.9369 | 3.2435 |  | 0.62852 | 0.65919 | 0.66181 | 0.75712 | 0.67955 | 0.67582 | 0.59143 | 0.59226 | 0.59451 | 0.57579 | 0.49933
6155000 | 695000 | 653.8452 |  | 106.165 | 0 | 8.8723e-05 | 0.27181 |  | 3.935 | 3.961 | 3.8689 | 4.2622 | 3.903 | 3.8252 | 3.3917 | 3.0364 | 2.6867 | 2.7152 | 2.9331 |  | 0.63201 | 0.66269 | 0.66536 | 0.76109 | 0.6835 | 0.68005 | 0.59566 | 0.59644 | 0.59845 | 0.57989 | 0.50356
6155000 | 705000 | 600.1601 |  | 116.0733 | 0 | 7.4222e-05 | 0.20872 |  | 3.5436 | 3.6051 | 3.5742 | 3.9468 | 3.6701 | 3.6503 | 3.2117 | 2.8022 | 2.3902 | 2.24 | 2.268 |  | 0.64827 | 0.67901 | 0.68184 | 0.77952 | 0.70145 | 0.69895 | 0.61414 | 0.61452 | 0.61563 | 0.59748 | 0.52131
6165000 | 445000 | 829.0334 |  | 147.0408 | 0 | 4.6251e-05 | 0.17966 |  | 5.2123 | 5.1227 | 4.8307 | 5.2915 | 4.6632 | 4.396 | 3.9789 | 3.8005 | 3.6545 | 4.2658 | 5.1037 |  | 0.66298 | 0.69392 | 0.69637 | 0.79599 | 0.71575 | 0.71267 | 0.62606 | 0.62532 | 0.62645 | 0.60743 | 0.52969
6165000 | 455000 | 856.0714 |  | 137.197 | 0 | 5.3126e-05 | 0.2131 |  | 5.4094 | 5.302 | 4.9791 | 5.4503 | 4.7805 | 4.4841 | 4.0696 | 3.9185 | 3.8038 | 4.5051 | 5.4387 |  | 0.67857 | 0.70964 | 0.7121 | 0.81366 | 0.73245 | 0.72986 | 0.64241 | 0.64111 | 0.64163 | 0.62265 | 0.54454
6165000 | 465000 | 900.1651 |  | 127.3774 | 0 | 6.1633e-05 | 0.25995 |  | 5.7309 | 5.5944 | 5.2212 | 5.7094 | 4.9718 | 4.6277 | 4.2174 | 4.1108 | 4.0474 | 4.8954 | 5.985 |  | 0.70924 | 0.74059 | 0.74309 | 0.84847 | 0.76537 | 0.76378 | 0.67464 | 0.6723 | 0.67164 | 0.65274 | 0.57383
6165000 | 475000 | 892.2101 |  | 117.5883 | 0 | 7.2322e-05 | 0.30234 |  | 5.6729 | 5.5416 | 5.1775 | 5.6626 | 4.9373 | 4.6018 | 4.1907 | 4.0761 | 4.0035 | 4.825 | 5.8865 |  | 0.70325 | 0.73455 | 0.73704 | 0.84167 | 0.75894 | 0.75715 | 0.66835 | 0.66621 | 0.66577 | 0.64686 | 0.56811
6165000 | 485000 | 899.0469 |  | 107.8379 | 0 | 8.5992e-05 | 0.36224 |  | 5.7228 | 5.587 | 5.2151 | 5.7028 | 4.967 | 4.6241 | 4.2136 | 4.1059 | 4.0412 | 4.8855 | 5.9712 |  | 0.70839 | 0.73973 | 0.74223 | 0.8475 | 0.76446 | 0.76283 | 0.67374 | 0.67144 | 0.6708 | 0.6519 | 0.57301
6165000 | 495000 | 929.9124 |  | 98.1377 | 0 | 0.00010383 | 0.4524 |  | 5.9478 | 5.7916 | 5.3845 | 5.8841 | 5.1009 | 4.7247 | 4.3171 | 4.2406 | 4.2117 | 5.1587 | 6.3536 |  | 0.73325 | 0.76485 | 0.7674 | 0.87578 | 0.79119 | 0.79036 | 0.69986 | 0.69676 | 0.69519 | 0.67635 | 0.59675
6165000 | 505000 | 918.5617 |  | 88.5043 | 0 | 0.00012766 | 0.54946 |  | 5.865 | 5.7164 | 5.3222 | 5.8174 | 5.0516 | 4.6877 | 4.279 | 4.1911 | 4.149 | 5.0582 | 6.213 |  | 0.72379 | 0.75529 | 0.75782 | 0.86502 | 0.78102 | 0.77989 | 0.68993 | 0.68713 | 0.68591 | 0.66705 | 0.58773
6165000 | 515000 | 889.7417 |  | 78.9621 | 0 | 0.00016038 | 0.66862 |  | 5.6549 | 5.5253 | 5.164 | 5.6481 | 4.9266 | 4.5938 | 4.1824 | 4.0654 | 3.9898 | 4.8031 | 5.8559 |  | 0.70144 | 0.73272 | 0.7352 | 0.83961 | 0.75699 | 0.75514 | 0.66644 | 0.66436 | 0.66399 | 0.64508 | 0.56637
6165000 | 525000 | 841.7024 |  | 69.5486 | 0 | 0.00020674 | 0.81534 |  | 5.3047 | 5.2067 | 4.9002 | 5.3659 | 4.7181 | 4.4373 | 4.0214 | 3.8558 | 3.7245 | 4.3779 | 5.2607 |  | 0.66996 | 0.70096 | 0.70342 | 0.8039 | 0.72323 | 0.72036 | 0.63338 | 0.63239 | 0.63324 | 0.61424 | 0.53633
6165000 | 535000 | 793.213 |  | 60.3242 | 0 | 0.0002748 | 1.0213 |  | 4.9511 | 4.8852 | 4.634 | 5.081 | 4.5078 | 4.2793 | 3.8588 | 3.6443 | 3.4566 | 3.9487 | 4.6599 |  | 0.64644 | 0.67727 | 0.67972 | 0.7773 | 0.69811 | 0.69452 | 0.60881 | 0.6087 | 0.61047 | 0.59144 | 0.5141
6165000 | 545000 | 773.4436 |  | 51.3908 | 0 | 0.00037864 | 1.3722 |  | 4.807 | 4.7541 | 4.5255 | 4.9649 | 4.422 | 4.2149 | 3.7926 | 3.5581 | 3.3474 | 3.7737 | 4.415 |  | 0.63945 | 0.67023 | 0.6727 | 0.76941 | 0.69069 | 0.68691 | 0.60159 | 0.60177 | 0.6038 | 0.58478 | 0.50763
6165000 | 555000 | 724.6269 |  | 42.9303 | 0 | 0.00054259 | 1.8422 |  | 4.4511 | 4.4304 | 4.2575 | 4.6781 | 4.2102 | 4.0558 | 3.6289 | 3.3451 | 3.0777 | 3.3417 | 3.8101 |  | 0.62907 | 0.65977 | 0.66229 | 0.75771 | 0.67981 | 0.67585 | 0.5912 | 0.59188 | 0.59425 | 0.57533 | 0.49856
6165000 | 575000 | 611.9063 |  | 29.1034 | 0 | 0.0011806 | 3.3849 |  | 3.6292 | 3.683 | 3.6387 | 4.0158 | 3.7211 | 3.6886 | 3.2511 | 2.8534 | 2.4551 | 2.344 | 2.4135 |  | 0.64372 | 0.67443 | 0.67723 | 0.77436 | 0.69645 | 0.69371 | 0.60904 | 0.60953 | 0.61088 | 0.59263 | 0.51645
6165000 | 585000 | 572.822 |  | 25.4757 | 0 | 0.0015408 | 4.1355 |  | 3.3442 | 3.4238 | 3.4241 | 3.7862 | 3.5515 | 3.5613 | 3.1201 | 2.6829 | 2.2392 | 1.998 | 1.9293 |  | 0.66092 | 0.69173 | 0.69466 | 0.79386 | 0.71531 | 0.71345 | 0.6282 | 0.62823 | 0.62871 | 0.61079 | 0.5346
6165000 | 605000 | 581.0862 |  | 29.2063 | 0 | 0.0011723 | 3.1918 |  | 3.4045 | 3.4786 | 3.4695 | 3.8348 | 3.5873 | 3.5882 | 3.1478 | 2.719 | 2.2848 | 2.0712 | 2.0317 |  | 0.6568 | 0.68758 | 0.69048 | 0.78919 | 0.7108 | 0.70874 | 0.62364 | 0.62378 | 0.62446 | 0.60647 | 0.5303
6165000 | 635000 | 583.8636 |  | 51.5656 | 0 | 0.00037608 | 1.0288 |  | 3.4247 | 3.497 | 3.4847 | 3.8511 | 3.5994 | 3.5972 | 3.1571 | 2.7311 | 2.3002 | 2.0958 | 2.0661 |  | 0.65547 | 0.68625 | 0.68914 | 0.78768 | 0.70935 | 0.70722 | 0.62216 | 0.62235 | 0.62309 | 0.60507 | 0.52891
6165000 | 645000 | 609.8652 |  | 60.5063 | 0 | 0.00027315 | 0.78053 |  | 3.6143 | 3.6694 | 3.6275 | 4.0039 | 3.7122 | 3.6819 | 3.2443 | 2.8445 | 2.4438 | 2.3259 | 2.3882 |  | 0.64447 | 0.67519 | 0.67799 | 0.77521 | 0.69728 | 0.69457 | 0.60988 | 0.61036 | 0.61167 | 0.59344 | 0.51726
6165000 | 655000 | 654.7771 |  | 69.7353 | 0 | 0.00020563 | 0.63088 |  | 3.9418 | 3.9672 | 3.874 | 4.2677 | 3.9071 | 3.8283 | 3.3948 | 3.0404 | 2.6919 | 2.7234 | 2.9447 |  | 0.63184 | 0.66251 | 0.66518 | 0.76089 | 0.6833 | 0.67984 | 0.59545 | 0.59623 | 0.59825 | 0.57969 | 0.50336
6165000 | 665000 | 659.241 |  | 79.1518 | 0 | 0.00015962 | 0.49304 |  | 3.9743 | 3.9968 | 3.8985 | 4.2939 | 3.9264 | 3.8428 | 3.4098 | 3.0599 | 2.7165 | 2.7629 | 3 |  | 0.63104 | 0.66171 | 0.66437 | 0.75998 | 0.68241 | 0.67889 | 0.59451 | 0.5953 | 0.59737 | 0.57878 | 0.50243
6165000 | 675000 | 660.532 |  | 88.6962 | 0 | 0.00012711 | 0.3934 |  | 3.9837 | 4.0054 | 3.9056 | 4.3015 | 3.932 | 3.847 | 3.4141 | 3.0655 | 2.7237 | 2.7744 | 3.016 |  | 0.63082 | 0.66149 | 0.66415 | 0.75974 | 0.68217 | 0.67863 | 0.59425 | 0.59505 | 0.59714 | 0.57853 | 0.50217
6165000 | 685000 | 646.1584 |  | 98.3311 | 0 | 0.00010342 | 0.31312 |  | 3.8789 | 3.9101 | 3.8267 | 4.2171 | 3.8697 | 3.8002 | 3.3659 | 3.0028 | 2.6443 | 2.6471 | 2.8379 |  | 0.63362 | 0.66429 | 0.66699 | 0.7629 | 0.68529 | 0.68195 | 0.59753 | 0.59827 | 0.60018 | 0.58168 | 0.50539
6165000 | 695000 | 664.7186 |  | 108.0324 | 0 | 8.5682e-05 | 0.26686 |  | 4.0143 | 4.0331 | 3.9286 | 4.3261 | 3.9502 | 3.8607 | 3.4281 | 3.0838 | 2.7468 | 2.8114 | 3.0679 |  | 0.63017 | 0.66084 | 0.66349 | 0.759 | 0.68143 | 0.67785 | 0.59347 | 0.59428 | 0.59641 | 0.57778 | 0.5014
6165000 | 705000 | 624.1661 |  | 117.7837 | 0 | 7.2082e-05 | 0.21081 |  | 3.7186 | 3.7642 | 3.706 | 4.0879 | 3.7743 | 3.7285 | 3.2922 | 2.9069 | 2.5228 | 2.4525 | 2.5654 |  | 0.63955 | 0.67025 | 0.67301 | 0.76963 | 0.69186 | 0.68888 | 0.60433 | 0.60493 | 0.60651 | 0.58816 | 0.51195
6165000 | 715000 | 620.625 |  | 127.5735 | 0 | 6.1444e-05 | 0.17867 |  | 3.6928 | 3.7408 | 3.6865 | 4.0671 | 3.7589 | 3.717 | 3.2803 | 2.8915 | 2.5032 | 2.4212 | 2.5215 |  | 0.64069 | 0.6714 | 0.67417 | 0.77093 | 0.69312 | 0.69021 | 0.60562 | 0.6062 | 0.60771 | 0.58939 | 0.51319
6165000 | 725000 | 609.4197 |  | 137.3936 | 0 | 5.2974e-05 | 0.15127 |  | 3.6111 | 3.6665 | 3.625 | 4.0012 | 3.7103 | 3.6805 | 3.2428 | 2.8426 | 2.4413 | 2.322 | 2.3827 |  | 0.64464 | 0.67536 | 0.67816 | 0.7754 | 0.69746 | 0.69477 | 0.61007 | 0.61054 | 0.61184 | 0.59361 | 0.51744
6165000 | 735000 | 596.2144 |  | 147.2379 | 0 | 4.6128e-05 | 0.12886 |  | 3.5148 | 3.5789 | 3.5525 | 3.9237 | 3.653 | 3.6375 | 3.1985 | 2.785 | 2.3684 | 2.2051 | 2.2191 |  | 0.64992 | 0.68067 | 0.68351 | 0.78139 | 0.70327 | 0.70085 | 0.61598 | 0.61632 | 0.61734 | 0.59922 | 0.52306
6175000 | 445000 | 841.1069 |  | 149.0671 | 0 | 4.5002e-05 | 0.17735 |  | 5.3003 | 5.2028 | 4.897 | 5.3624 | 4.7156 | 4.4353 | 4.0194 | 3.8532 | 3.7212 | 4.3726 | 5.2533 |  | 0.66962 | 0.70062 | 0.70307 | 0.80352 | 0.72286 | 0.71999 | 0.63302 | 0.63204 | 0.63291 | 0.61391 | 0.53601
6175000 | 455000 | 868.2768 |  | 139.3665 | 0 | 5.1485e-05 | 0.20946 |  | 5.4984 | 5.3829 | 5.0461 | 5.522 | 4.8335 | 4.5238 | 4.1105 | 3.9717 | 3.8713 | 4.6131 | 5.5899 |  | 0.68643 | 0.71757 | 0.72004 | 0.82257 | 0.74088 | 0.73855 | 0.65067 | 0.6491 | 0.64931 | 0.63035 | 0.55204
6175000 | 465000 | 915.9297 |  | 129.7113 | 0 | 5.9435e-05 | 0.25507 |  | 5.8458 | 5.6989 | 5.3078 | 5.802 | 5.0402 | 4.6791 | 4.2702 | 4.1796 | 4.1345 | 5.0349 | 6.1804 |  | 0.72165 | 0.75313 | 0.75565 | 0.86258 | 0.77872 | 0.77752 | 0.68768 | 0.68495 | 0.68381 | 0.66495 | 0.58568
6175000 | 475000 | 885.296 |  | 120.1125 | 0 | 6.9314e-05 | 0.28752 |  | 5.6225 | 5.4958 | 5.1396 | 5.622 | 4.9073 | 4.5793 | 4.1675 | 4.046 | 3.9653 | 4.7638 | 5.8008 |  | 0.69821 | 0.72946 | 0.73194 | 0.83594 | 0.75352 | 0.75157 | 0.66305 | 0.66108 | 0.66083 | 0.64191 | 0.56329
6175000 | 485000 | 886.4915 |  | 110.5849 | 0 | 8.1773e-05 | 0.33966 |  | 5.6312 | 5.5037 | 5.1461 | 5.629 | 4.9125 | 4.5832 | 4.1715 | 4.0512 | 3.9719 | 4.7743 | 5.8156 |  | 0.69907 | 0.73033 | 0.73281 | 0.83692 | 0.75445 | 0.75252 | 0.66395 | 0.66195 | 0.66168 | 0.64275 | 0.56411
6175000 | 495000 | 880.6503 |  | 101.1485 | 0 | 9.7742e-05 | 0.40331 |  | 5.5886 | 5.465 | 5.1141 | 5.5947 | 4.8871 | 4.5642 | 4.1519 | 4.0257 | 3.9396 | 4.7226 | 5.7433 |  | 0.6949 | 0.72612 | 0.7286 | 0.83219 | 0.74997 | 0.74791 | 0.65957 | 0.65771 | 0.6576 | 0.63866 | 0.56013
6175000 | 505000 | 887.5416 |  | 91.8314 | 0 | 0.00011858 | 0.49313 |  | 5.6389 | 5.5107 | 5.1519 | 5.6352 | 4.917 | 4.5866 | 4.175 | 4.0558 | 3.9777 | 4.7836 | 5.8286 |  | 0.69983 | 0.7311 | 0.73358 | 0.83778 | 0.75527 | 0.75336 | 0.66475 | 0.66273 | 0.66242 | 0.6435 | 0.56484
6175000 | 515000 | 866.5039 |  | 82.6741 | 0 | 0.00014631 | 0.594 |  | 5.4855 | 5.3712 | 5.0364 | 5.5116 | 4.8258 | 4.5181 | 4.1045 | 3.964 | 3.8615 | 4.5974 | 5.568 |  | 0.68526 | 0.71639 | 0.71886 | 0.82124 | 0.73963 | 0.73725 | 0.64944 | 0.64791 | 0.64816 | 0.6292 | 0.55092
6175000 | 525000 | 840.8341 |  | 73.7361 | 0 | 0.00018392 | 0.72461 |  | 5.2983 | 5.201 | 4.8955 | 5.3608 | 4.7144 | 4.4344 | 4.0185 | 3.852 | 3.7197 | 4.3702 | 5.2499 |  | 0.66946 | 0.70046 | 0.70291 | 0.80334 | 0.7227 | 0.71982 | 0.63286 | 0.63188 | 0.63276 | 0.61375 | 0.53586
6175000 | 535000 | 825.365 |  | 65.1077 | 0 | 0.0002359 | 0.9123 |  | 5.1855 | 5.0984 | 4.8106 | 5.2699 | 4.6473 | 4.384 | 3.9666 | 3.7845 | 3.6342 | 4.2333 | 5.0583 |  | 0.66106 | 0.69199 | 0.69444 | 0.79383 | 0.7137 | 0.71056 | 0.62405 | 0.62339 | 0.62459 | 0.60557 | 0.52788
6175000 | 545000 | 776.7074 |  | 56.9299 | 0 | 0.00030855 | 1.1229 |  | 4.8308 | 4.7757 | 4.5434 | 4.9841 | 4.4361 | 4.2255 | 3.8035 | 3.5723 | 3.3654 | 3.8026 | 4.4554 |  | 0.6405 | 0.67128 | 0.67375 | 0.77059 | 0.69179 | 0.68805 | 0.60266 | 0.6028 | 0.6048 | 0.58577 | 0.50859
6175000 | 555000 | 736.6049 |  | 49.4268 | 0 | 0.00040933 | 1.4127 |  | 4.5384 | 4.5098 | 4.3233 | 4.7485 | 4.2621 | 4.0949 | 3.6691 | 3.3974 | 3.1439 | 3.4477 | 3.9585 |  | 0.63069 | 0.6614 | 0.66391 | 0.75953 | 0.68147 | 0.67752 | 0.59275 | 0.59333 | 0.59566 | 0.5767 | 0.49985
6175000 | 565000 | 676.1875 |  | 42.9536 | 0 | 0.000542 | 1.7172 |  | 4.0979 | 4.1092 | 3.9916 | 4.3935 | 4 | 3.898 | 3.4666 | 3.1338 | 2.8102 | 2.9129 | 3.21 |  | 0.62877 | 0.65944 | 0.66206 | 0.75741 | 0.67984 | 0.67613 | 0.59175 | 0.59258 | 0.59481 | 0.57611 | 0.49966
6175000 | 585000 | 587.682 |  | 35.3413 | 0 | 0.00080063 | 2.2046 |  | 3.4526 | 3.5223 | 3.5057 | 3.8735 | 3.616 | 3.6097 | 3.1699 | 2.7478 | 2.3213 | 2.1296 | 2.1134 |  | 0.65369 | 0.68446 | 0.68734 | 0.78566 | 0.7074 | 0.70518 | 0.62019 | 0.62042 | 0.62125 | 0.6032 | 0.52704
6175000 | 625000 | 550.757 |  | 49.5682 | 0 | 0.000407 | 1.0503 |  | 3.1834 | 3.2775 | 3.303 | 3.6566 | 3.4557 | 3.4894 | 3.0461 | 2.5867 | 2.1173 | 1.8028 | 1.6559 |  | 0.67315 | 0.70403 | 0.70704 | 0.80774 | 0.72867 | 0.72739 | 0.64166 | 0.64136 | 0.64124 | 0.62351 | 0.54725
6175000 | 635000 | 581.3316 |  | 57.0877 | 0 | 0.00030684 | 0.83578 |  | 3.4063 | 3.4802 | 3.4708 | 3.8362 | 3.5884 | 3.589 | 3.1486 | 2.7201 | 2.2862 | 2.0734 | 2.0347 |  | 0.65668 | 0.68746 | 0.69036 | 0.78905 | 0.71067 | 0.7086 | 0.62351 | 0.62365 | 0.62434 | 0.60634 | 0.53018
6175000 | 645000 | 618.6249 |  | 65.2764 | 0 | 0.00023469 | 0.68025 |  | 3.6782 | 3.7275 | 3.6756 | 4.0553 | 3.7502 | 3.7105 | 3.2736 | 2.8827 | 2.4922 | 2.4034 | 2.4968 |  | 0.64136 | 0.67207 | 0.67484 | 0.77168 | 0.69386 | 0.69098 | 0.60638 | 0.60693 | 0.60841 | 0.59011 | 0.51392
6175000 | 655000 | 646.2584 |  | 73.9122 | 0 | 0.00018305 | 0.55428 |  | 3.8797 | 3.9107 | 3.8273 | 4.2177 | 3.8701 | 3.8005 | 3.3663 | 3.0033 | 2.6448 | 2.648 | 2.8391 |  | 0.63359 | 0.66427 | 0.66697 | 0.76288 | 0.68526 | 0.68192 | 0.5975 | 0.59825 | 0.60016 | 0.58165 | 0.50536
6175000 | 665000 | 641.6354 |  | 82.8554 | 0 | 0.00014567 | 0.43793 |  | 3.846 | 3.8801 | 3.8019 | 4.1905 | 3.8501 | 3.7854 | 3.3508 | 2.9831 | 2.6193 | 2.6071 | 2.7819 |  | 0.63467 | 0.66535 | 0.66806 | 0.7641 | 0.68647 | 0.68319 | 0.59875 | 0.59947 | 0.60132 | 0.58285 | 0.50658
6175000 | 675000 | 635.6396 |  | 92.0164 | 0 | 0.00011811 | 0.35175 |  | 3.8022 | 3.8403 | 3.769 | 4.1553 | 3.824 | 3.7659 | 3.3307 | 2.957 | 2.5862 | 2.554 | 2.7076 |  | 0.63621 | 0.66689 | 0.66962 | 0.76584 | 0.68817 | 0.68499 | 0.60052 | 0.6012 | 0.60296 | 0.58453 | 0.50828
6175000 | 685000 | 630.6711 |  | 101.3361 | 0 | 9.738e-05 | 0.28776 |  | 3.766 | 3.8074 | 3.7417 | 4.1261 | 3.8025 | 3.7497 | 3.314 | 2.9353 | 2.5587 | 2.5101 | 2.646 |  | 0.63759 | 0.66828 | 0.67102 | 0.76741 | 0.6897 | 0.6866 | 0.6021 | 0.60275 | 0.60443 | 0.58604 | 0.50981
6175000 | 695000 | 631.7893 |  | 110.7746 | 0 | 8.1493e-05 | 0.24124 |  | 3.7742 | 3.8148 | 3.7478 | 4.1327 | 3.8073 | 3.7534 | 3.3178 | 2.9402 | 2.5649 | 2.52 | 2.6599 |  | 0.63727 | 0.66796 | 0.6707 | 0.76705 | 0.68934 | 0.68623 | 0.60173 | 0.60239 | 0.60409 | 0.58569 | 0.50946
6175000 | 705000 | 629.9119 |  | 120.3038 | 0 | 6.9094e-05 | 0.20393 |  | 3.7605 | 3.8023 | 3.7375 | 4.1216 | 3.7992 | 3.7473 | 3.3115 | 2.932 | 2.5545 | 2.5034 | 2.6366 |  | 0.63781 | 0.6685 | 0.67124 | 0.76766 | 0.68994 | 0.68686 | 0.60235 | 0.60299 | 0.60466 | 0.58628 | 0.51005
6175000 | 715000 | 645.4993 |  | 129.9038 | 0 | 5.9259e-05 | 0.17923 |  | 3.8741 | 3.9057 | 3.8231 | 4.2132 | 3.8668 | 3.798 | 3.3637 | 3 | 2.6406 | 2.6413 | 2.8297 |  | 0.63376 | 0.66444 | 0.66714 | 0.76307 | 0.68546 | 0.68212 | 0.5977 | 0.59844 | 0.60035 | 0.58184 | 0.50556
6175000 | 725000 | 633.0258 |  | 139.5601 | 0 | 5.1343e-05 | 0.15228 |  | 3.7832 | 3.823 | 3.7546 | 4.1399 | 3.8127 | 3.7574 | 3.3219 | 2.9456 | 2.5717 | 2.5309 | 2.6752 |  | 0.63692 | 0.66761 | 0.67034 | 0.76665 | 0.68896 | 0.68582 | 0.60133 | 0.602 | 0.60372 | 0.58531 | 0.50907
6175000 | 735000 | 619.4158 |  | 149.2615 | 0 | 4.4885e-05 | 0.13027 |  | 3.684 | 3.7327 | 3.6799 | 4.06 | 3.7536 | 3.7131 | 3.2763 | 2.8862 | 2.4966 | 2.4104 | 2.5066 |  | 0.6411 | 0.6718 | 0.67457 | 0.77138 | 0.69357 | 0.69067 | 0.60608 | 0.60664 | 0.60813 | 0.58982 | 0.51363
6185000 | 445000 | 815.7962 |  | 151.7268 | 0 | 4.3439e-05 | 0.16604 |  | 5.1158 | 5.0349 | 4.758 | 5.2137 | 4.6057 | 4.3529 | 3.9345 | 3.7428 | 3.5814 | 4.1486 | 4.9397 |  | 0.6563 | 0.6872 | 0.68965 | 0.78844 | 0.70862 | 0.70533 | 0.61908 | 0.61859 | 0.61998 | 0.60095 | 0.52337
6185000 | 455000 | 831.2017 |  | 142.2076 | 0 | 4.9449e-05 | 0.19258 |  | 5.2281 | 5.1371 | 4.8426 | 5.3042 | 4.6726 | 4.4031 | 3.9862 | 3.81 | 3.6665 | 4.285 | 5.1306 |  | 0.66413 | 0.69509 | 0.69754 | 0.7973 | 0.71699 | 0.71394 | 0.62727 | 0.62649 | 0.62757 | 0.60855 | 0.53079
6185000 | 465000 | 867.7176 |  | 132.7592 | 0 | 5.6738e-05 | 0.23068 |  | 5.4943 | 5.3792 | 5.0431 | 5.5187 | 4.831 | 4.522 | 4.1086 | 3.9693 | 3.8682 | 4.6082 | 5.583 |  | 0.68606 | 0.7172 | 0.71967 | 0.82215 | 0.74049 | 0.73814 | 0.65028 | 0.64872 | 0.64895 | 0.62999 | 0.55169
6185000 | 475000 | 893.2192 |  | 123.3978 | 0 | 6.5673e-05 | 0.27485 |  | 5.6803 | 5.5483 | 5.1831 | 5.6686 | 4.9417 | 4.6051 | 4.1941 | 4.0805 | 4.009 | 4.8339 | 5.899 |  | 0.704 | 0.73531 | 0.7378 | 0.84252 | 0.75975 | 0.75798 | 0.66914 | 0.66697 | 0.66651 | 0.6476 | 0.56883
6185000 | 485000 | 904.9336 |  | 114.1447 | 0 | 7.6752e-05 | 0.32543 |  | 5.7657 | 5.626 | 5.2474 | 5.7374 | 4.9925 | 4.6433 | 4.2333 | 4.1316 | 4.0738 | 4.9376 | 6.0441 |  | 0.71292 | 0.74431 | 0.74682 | 0.85265 | 0.76933 | 0.76785 | 0.6785 | 0.67605 | 0.67524 | 0.65636 | 0.57734
6185000 | 495000 | 891.8873 |  | 105.0286 | 0 | 9.0654e-05 | 0.37883 |  | 5.6706 | 5.5395 | 5.1758 | 5.6607 | 4.9359 | 4.6008 | 4.1896 | 4.0747 | 4.0017 | 4.8221 | 5.8825 |  | 0.70301 | 0.73431 | 0.7368 | 0.8414 | 0.75869 | 0.75689 | 0.6681 | 0.66597 | 0.66554 | 0.64663 | 0.56788
6185000 | 505000 | 891.4418 |  | 96.0886 | 0 | 0.00010831 | 0.45238 |  | 5.6673 | 5.5366 | 5.1733 | 5.6581 | 4.934 | 4.5993 | 4.1881 | 4.0728 | 3.9992 | 4.8182 | 5.877 |  | 0.70269 | 0.73398 | 0.73647 | 0.84103 | 0.75833 | 0.75652 | 0.66775 | 0.66563 | 0.66522 | 0.6463 | 0.56757
6185000 | 515000 | 845.2208 |  | 87.3785 | 0 | 0.00013098 | 0.5187 |  | 5.3303 | 5.2301 | 4.9196 | 5.3866 | 4.7334 | 4.4487 | 4.0332 | 3.8712 | 3.7439 | 4.409 | 5.3043 |  | 0.672 | 0.70302 | 0.70548 | 0.80621 | 0.72541 | 0.72262 | 0.63552 | 0.63445 | 0.63523 | 0.61623 | 0.53828
6185000 | 525000 | 821.3057 |  | 78.9747 | 0 | 0.00016033 | 0.617 |  | 5.1559 | 5.0715 | 4.7883 | 5.2461 | 4.6296 | 4.3708 | 3.953 | 3.7668 | 3.6118 | 4.1974 | 5.008 |  | 0.659 | 0.68992 | 0.69237 | 0.79149 | 0.7115 | 0.70829 | 0.6219 | 0.62131 | 0.62259 | 0.60357 | 0.52592
6185000 | 535000 | 791.3129 |  | 70.986 | 0 | 0.00019845 | 0.7358 |  | 4.9373 | 4.8726 | 4.6236 | 5.0699 | 4.4995 | 4.2731 | 3.8525 | 3.636 | 3.4461 | 3.9319 | 4.6364 |  | 0.6457 | 0.67652 | 0.67898 | 0.77646 | 0.69732 | 0.69372 | 0.60804 | 0.60797 | 0.60977 | 0.59073 | 0.51341
6185000 | 545000 | 741.3961 |  | 63.5689 | 0 | 0.00024746 | 0.85964 |  | 4.5733 | 4.5416 | 4.3496 | 4.7766 | 4.2829 | 4.1105 | 3.6852 | 3.4183 | 3.1704 | 3.4901 | 4.0179 |  | 0.63151 | 0.66223 | 0.66473 | 0.76045 | 0.68232 | 0.67838 | 0.59355 | 0.59409 | 0.5964 | 0.57743 | 0.50054
6185000 | 555000 | 671.9554 |  | 56.9474 | 0 | 0.00030836 | 0.97084 |  | 4.067 | 4.0811 | 3.9683 | 4.3686 | 3.9816 | 3.8842 | 3.4524 | 3.1154 | 2.7868 | 2.8755 | 3.1575 |  | 0.62922 | 0.65989 | 0.66252 | 0.75792 | 0.68035 | 0.67669 | 0.59232 | 0.59314 | 0.59533 | 0.57666 | 0.50024
6185000 | 565000 | 632.6257 |  | 51.4297 | 0 | 0.00037807 | 1.1207 |  | 3.7803 | 3.8203 | 3.7524 | 4.1376 | 3.811 | 3.7561 | 3.3206 | 2.9438 | 2.5695 | 2.5274 | 2.6702 |  | 0.63703 | 0.66772 | 0.67046 | 0.76678 | 0.68908 | 0.68595 | 0.60146 | 0.60213 | 0.60384 | 0.58543 | 0.5092
6185000 | 575000 | 621.6978 |  | 47.4026 | 0 | 0.00044504 | 1.2964 |  | 3.7006 | 3.7479 | 3.6924 | 4.0734 | 3.7635 | 3.7205 | 3.2839 | 2.8961 | 2.5092 | 2.4306 | 2.5348 |  | 0.64034 | 0.67104 | 0.67381 | 0.77053 | 0.69274 | 0.6898 | 0.60523 | 0.60581 | 0.60734 | 0.58901 | 0.51281
6185000 | 585000 | 594.7552 |  | 45.266 | 0 | 0.00048804 | 1.36 |  | 3.5042 | 3.5692 | 3.5445 | 3.9151 | 3.6466 | 3.6327 | 3.1936 | 2.7786 | 2.3603 | 2.1922 | 2.201 |  | 0.65055 | 0.68129 | 0.68415 | 0.7821 | 0.70395 | 0.70157 | 0.61668 | 0.617 | 0.61799 | 0.59988 | 0.52372
6185000 | 595000 | 560.1121 |  | 45.2881 | 0 | 0.00048756 | 1.2796 |  | 3.2516 | 3.3395 | 3.3543 | 3.7116 | 3.4963 | 3.5198 | 3.0775 | 2.6275 | 2.169 | 1.8856 | 1.7718 |  | 0.66775 | 0.6986 | 0.70157 | 0.80161 | 0.72278 | 0.72124 | 0.63573 | 0.63558 | 0.63572 | 0.61791 | 0.54169
6185000 | 605000 | 553.2617 |  | 47.4659 | 0 | 0.00044385 | 1.1506 |  | 3.2016 | 3.2941 | 3.3167 | 3.6713 | 3.4666 | 3.4975 | 3.0545 | 2.5976 | 2.1311 | 1.8249 | 1.6869 |  | 0.67167 | 0.70255 | 0.70555 | 0.80606 | 0.72706 | 0.72571 | 0.64004 | 0.63978 | 0.63973 | 0.62198 | 0.54573
6185000 | 645000 | 601.4692 |  | 71.1408 | 0 | 0.00019759 | 0.55684 |  | 3.5531 | 3.6137 | 3.5814 | 3.9545 | 3.6758 | 3.6546 | 3.2161 | 2.8079 | 2.3974 | 2.2516 | 2.2842 |  | 0.64774 | 0.67847 | 0.6813 | 0.77891 | 0.70087 | 0.69834 | 0.61354 | 0.61393 | 0.61507 | 0.59691 | 0.52075
6185000 | 655000 | 620.5386 |  | 79.1392 | 0 | 0.00015967 | 0.46424 |  | 3.6921 | 3.7402 | 3.6861 | 4.0666 | 3.7585 | 3.7167 | 3.28 | 2.8911 | 2.5028 | 2.4204 | 2.5205 |  | 0.64072 | 0.67142 | 0.6742 | 0.77096 | 0.69315 | 0.69024 | 0.60566 | 0.60623 | 0.60774 | 0.58942 | 0.51322
6185000 | 665000 | 629.2437 |  | 87.55 | 0 | 0.00013046 | 0.38465 |  | 3.7556 | 3.7979 | 3.7338 | 4.1177 | 3.7963 | 3.7451 | 3.3092 | 2.9291 | 2.5508 | 2.4974 | 2.6283 |  | 0.63801 | 0.6687 | 0.67144 | 0.76788 | 0.69016 | 0.68709 | 0.60257 | 0.60321 | 0.60487 | 0.58649 | 0.51026
6185000 | 675000 | 645.1538 |  | 96.2653 | 0 | 0.00010791 | 0.3262 |  | 3.8716 | 3.9034 | 3.8212 | 4.2112 | 3.8653 | 3.7969 | 3.3626 | 2.9985 | 2.6387 | 2.6383 | 2.8255 |  | 0.63384 | 0.66452 | 0.66722 | 0.76316 | 0.68554 | 0.68222 | 0.59779 | 0.59853 | 0.60043 | 0.58193 | 0.50565
6185000 | 685000 | 635.8214 |  | 105.2094 | 0 | 9.0342e-05 | 0.26914 |  | 3.8036 | 3.8415 | 3.77 | 4.1564 | 3.8248 | 3.7665 | 3.3313 | 2.9578 | 2.5872 | 2.5557 | 2.7098 |  | 0.63616 | 0.66684 | 0.66957 | 0.76579 | 0.68811 | 0.68493 | 0.60046 | 0.60115 | 0.60291 | 0.58448 | 0.50823
6185000 | 695000 | 628.8755 |  | 114.3285 | 0 | 7.6505e-05 | 0.22543 |  | 3.7529 | 3.7955 | 3.7318 | 4.1155 | 3.7947 | 3.7439 | 3.308 | 2.9275 | 2.5488 | 2.4942 | 2.6238 |  | 0.63811 | 0.66881 | 0.67155 | 0.768 | 0.69028 | 0.68721 | 0.60269 | 0.60333 | 0.60499 | 0.58661 | 0.51038
6185000 | 705000 | 638.0715 |  | 123.584 | 0 | 6.5475e-05 | 0.19575 |  | 3.82 | 3.8565 | 3.7823 | 4.1696 | 3.8346 | 3.7738 | 3.3388 | 2.9676 | 2.5996 | 2.5756 | 2.7377 |  | 0.63557 | 0.66625 | 0.66897 | 0.76512 | 0.68746 | 0.68424 | 0.59978 | 0.60048 | 0.60228 | 0.58383 | 0.50757
6185000 | 715000 | 689.5793 |  | 132.9474 | 0 | 5.6577e-05 | 0.1828 |  | 4.1955 | 4.198 | 4.0651 | 4.4722 | 4.0581 | 3.9416 | 3.5115 | 3.1922 | 2.8841 | 3.0315 | 3.3759 |  | 0.62785 | 0.65852 | 0.66111 | 0.75635 | 0.67874 | 0.67492 | 0.59051 | 0.59133 | 0.59364 | 0.57487 | 0.49835
6185000 | 725000 | 667.1142 |  | 142.3974 | 0 | 4.9317e-05 | 0.15415 |  | 4.0317 | 4.049 | 3.9418 | 4.3402 | 3.9606 | 3.8685 | 3.4362 | 3.0943 | 2.76 | 2.8326 | 3.0975 |  | 0.62983 | 0.6605 | 0.66315 | 0.75861 | 0.68105 | 0.67744 | 0.59306 | 0.59388 | 0.59603 | 0.57738 | 0.50099
6195000 | 445000 | 786.749 |  | 154.9871 | 0 | 4.163e-05 | 0.15346 |  | 4.904 | 4.8423 | 4.5986 | 5.0431 | 4.4797 | 4.2582 | 3.8372 | 3.6161 | 3.4209 | 3.8915 | 4.5798 |  | 0.64399 | 0.67479 | 0.67725 | 0.77452 | 0.69549 | 0.69184 | 0.60626 | 0.60626 | 0.60812 | 0.58909 | 0.51181
6195000 | 455000 | 799.4588 |  | 145.6812 | 0 | 4.7119e-05 | 0.1765 |  | 4.9967 | 4.9266 | 4.6683 | 5.1177 | 4.5349 | 4.2996 | 3.8798 | 3.6715 | 3.4911 | 4.004 | 4.7373 |  | 0.64897 | 0.67982 | 0.68227 | 0.78015 | 0.7008 | 0.69729 | 0.61143 | 0.61123 | 0.61291 | 0.59387 | 0.51647
6195000 | 465000 | 832.5654 |  | 136.4735 | 0 | 5.3691e-05 | 0.20945 |  | 5.238 | 5.1461 | 4.8501 | 5.3122 | 4.6785 | 4.4075 | 3.9908 | 3.816 | 3.674 | 4.297 | 5.1475 |  | 0.66487 | 0.69583 | 0.69828 | 0.79813 | 0.71777 | 0.71475 | 0.62804 | 0.62723 | 0.62828 | 0.60927 | 0.53149
6195000 | 475000 | 863.8356 |  | 127.3853 | 0 | 6.1626e-05 | 0.24943 |  | 5.466 | 5.3535 | 5.0218 | 5.4959 | 4.8142 | 4.5094 | 4.0956 | 3.9524 | 3.8467 | 4.5738 | 5.5349 |  | 0.68351 | 0.71463 | 0.71709 | 0.81926 | 0.73775 | 0.73532 | 0.64761 | 0.64613 | 0.64646 | 0.62749 | 0.54925
6195000 | 485000 | 888.5871 |  | 118.4441 | 0 | 7.1281e-05 | 0.29678 |  | 5.6465 | 5.5176 | 5.1576 | 5.6413 | 4.9216 | 4.59 | 4.1785 | 4.0603 | 3.9835 | 4.7929 | 5.8416 |  | 0.70059 | 0.73186 | 0.73435 | 0.83865 | 0.75608 | 0.75421 | 0.66555 | 0.6635 | 0.66317 | 0.64425 | 0.56557
6195000 | 495000 | 893.9329 |  | 109.686 | 0 | 8.3119e-05 | 0.34814 |  | 5.6855 | 5.5531 | 5.187 | 5.6728 | 4.9448 | 4.6074 | 4.1965 | 4.0836 | 4.013 | 4.8402 | 5.9078 |  | 0.70453 | 0.73584 | 0.73834 | 0.84312 | 0.76032 | 0.75857 | 0.6697 | 0.66751 | 0.66703 | 0.64812 | 0.56933
6195000 | 505000 | 886.7415 |  | 101.1583 | 0 | 9.7723e-05 | 0.40602 |  | 5.633 | 5.5054 | 5.1475 | 5.6305 | 4.9136 | 4.584 | 4.1724 | 4.0523 | 3.9733 | 4.7765 | 5.8187 |  | 0.69925 | 0.73051 | 0.733 | 0.83712 | 0.75464 | 0.75272 | 0.66414 | 0.66214 | 0.66185 | 0.64293 | 0.56429
6195000 | 515000 | 851.2348 |  | 92.9248 | 0 | 0.00011581 | 0.46189 |  | 5.3742 | 5.2699 | 4.9526 | 5.4219 | 4.7595 | 4.4683 | 4.0533 | 3.8974 | 3.7771 | 4.4623 | 5.3788 |  | 0.67559 | 0.70664 | 0.7091 | 0.81028 | 0.72926 | 0.72658 | 0.63929 | 0.63809 | 0.63873 | 0.61974 | 0.5417
6195000 | 525000 | 847.1664 |  | 85.0706 | 0 | 0.00013818 | 0.54849 |  | 5.3445 | 5.243 | 4.9302 | 5.398 | 4.7419 | 4.4551 | 4.0397 | 3.8796 | 3.7546 | 4.4263 | 5.3284 |  | 0.67315 | 0.70418 | 0.70663 | 0.80751 | 0.72664 | 0.72388 | 0.63672 | 0.63562 | 0.63635 | 0.61735 | 0.53937
6195000 | 535000 | 787.4308 |  | 77.7111 | 0 | 0.00016559 | 0.61094 |  | 4.909 | 4.8469 | 4.6023 | 5.0471 | 4.4827 | 4.2604 | 3.8395 | 3.6191 | 3.4247 | 3.8976 | 4.5883 |  | 0.64424 | 0.67505 | 0.6775 | 0.77481 | 0.69576 | 0.69212 | 0.60652 | 0.60651 | 0.60836 | 0.58933 | 0.51205
6195000 | 545000 | 737.2231 |  | 71.0001 | 0 | 0.00019837 | 0.68523 |  | 4.5429 | 4.5139 | 4.3267 | 4.7521 | 4.2648 | 4.0969 | 3.6712 | 3.4001 | 3.1473 | 3.4532 | 3.9662 |  | 0.63079 | 0.66151 | 0.66401 | 0.75964 | 0.68158 | 0.67763 | 0.59284 | 0.59343 | 0.59575 | 0.57679 | 0.49994
6195000 | 555000 | 726.1543 |  | 65.1384 | 0 | 0.00023568 | 0.80188 |  | 4.4622 | 4.4405 | 4.2659 | 4.6871 | 4.2168 | 4.0608 | 3.6341 | 3.3518 | 3.0862 | 3.3552 | 3.8291 |  | 0.62925 | 0.65994 | 0.66247 | 0.7579 | 0.67998 | 0.67603 | 0.59136 | 0.59203 | 0.59439 | 0.57547 | 0.49869
6195000 | 565000 | 664.6459 |  | 60.3739 | 0 | 0.00027435 | 0.85437 |  | 4.0137 | 4.0327 | 3.9282 | 4.3257 | 3.9499 | 3.8604 | 3.4279 | 3.0835 | 2.7464 | 2.8108 | 3.067 |  | 0.63018 | 0.66085 | 0.6635 | 0.75901 | 0.68144 | 0.67786 | 0.59348 | 0.59429 | 0.59642 | 0.57779 | 0.50141
6195000 | 575000 | 646.5266 |  | 56.9825 | 0 | 0.00030798 | 0.93295 |  | 3.8816 | 3.9125 | 3.8287 | 4.2192 | 3.8713 | 3.8014 | 3.3672 | 3.0044 | 2.6463 | 2.6504 | 2.8425 |  | 0.63353 | 0.66421 | 0.66691 | 0.76281 | 0.6852 | 0.68185 | 0.59743 | 0.59818 | 0.6001 | 0.58159 | 0.5053
6195000 | 595000 | 569.1354 |  | 55.2359 | 0 | 0.00032776 | 0.87403 |  | 3.3174 | 3.3993 | 3.4039 | 3.7646 | 3.5355 | 3.5492 | 3.1077 | 2.6669 | 2.2188 | 1.9654 | 1.8836 |  | 0.66284 | 0.69366 | 0.6966 | 0.79604 | 0.71741 | 0.71564 | 0.63032 | 0.6303 | 0.63068 | 0.61279 | 0.5366
6195000 | 605000 | 568.4126 |  | 57.0352 | 0 | 0.00030741 | 0.81872 |  | 3.3121 | 3.3945 | 3.3999 | 3.7603 | 3.5323 | 3.5469 | 3.1053 | 2.6637 | 2.2148 | 1.959 | 1.8746 |  | 0.66323 | 0.69405 | 0.69699 | 0.79648 | 0.71783 | 0.71608 | 0.63075 | 0.63071 | 0.63107 | 0.61319 | 0.537
6195000 | 635000 | 548.9751 |  | 71.1267 | 0 | 0.00019767 | 0.50844 |  | 3.1704 | 3.2657 | 3.2932 | 3.6461 | 3.448 | 3.4836 | 3.0402 | 2.5789 | 2.1074 | 1.787 | 1.6338 |  | 0.67421 | 0.7051 | 0.70812 | 0.80894 | 0.72983 | 0.72859 | 0.64283 | 0.64249 | 0.64233 | 0.62462 | 0.54834
6195000 | 645000 | 569.7764 |  | 77.8525 | 0 | 0.00016499 | 0.44047 |  | 3.322 | 3.4036 | 3.4074 | 3.7683 | 3.5383 | 3.5513 | 3.1099 | 2.6697 | 2.2223 | 1.9711 | 1.8915 |  | 0.66251 | 0.69332 | 0.69626 | 0.79566 | 0.71705 | 0.71526 | 0.62995 | 0.62994 | 0.63033 | 0.61244 | 0.53625
6195000 | 655000 | 629.3073 |  | 85.2233 | 0 | 0.00013768 | 0.40598 |  | 3.7561 | 3.7983 | 3.7342 | 4.1181 | 3.7966 | 3.7453 | 3.3094 | 2.9293 | 2.5512 | 2.498 | 2.6291 |  | 0.63799 | 0.66868 | 0.67142 | 0.76786 | 0.69014 | 0.68706 | 0.60255 | 0.60319 | 0.60485 | 0.58647 | 0.51024
6195000 | 665000 | 662.9594 |  | 93.086 | 0 | 0.00011541 | 0.35849 |  | 4.0014 | 4.0215 | 3.9189 | 4.3158 | 3.9426 | 3.8549 | 3.4222 | 3.0761 | 2.7371 | 2.7959 | 3.0461 |  | 0.63044 | 0.66111 | 0.66376 | 0.7593 | 0.68173 | 0.67817 | 0.59379 | 0.5946 | 0.59671 | 0.57809 | 0.50172
6195000 | 675000 | 645.7765 |  | 101.3263 | 0 | 9.7399e-05 | 0.29471 |  | 3.8762 | 3.9075 | 3.8246 | 4.2148 | 3.868 | 3.7989 | 3.3646 | 3.0012 | 2.6422 | 2.6438 | 2.8332 |  | 0.6337 | 0.66438 | 0.66708 | 0.763 | 0.68539 | 0.68205 | 0.59763 | 0.59837 | 0.60028 | 0.58177 | 0.50549
6195000 | 685000 | 653.6361 |  | 109.859 | 0 | 8.2857e-05 | 0.25376 |  | 3.9335 | 3.9597 | 3.8678 | 4.261 | 3.9021 | 3.8245 | 3.391 | 3.0355 | 2.6856 | 2.7133 | 2.9306 |  | 0.63205 | 0.66273 | 0.6654 | 0.76113 | 0.68355 | 0.6801 | 0.59571 | 0.59648 | 0.59849 | 0.57993 | 0.50361
6195000 | 695000 | 656.0226 |  | 118.6213 | 0 | 7.1068e-05 | 0.21845 |  | 3.9509 | 3.9755 | 3.8809 | 4.275 | 3.9125 | 3.8323 | 3.399 | 3.0459 | 2.6988 | 2.7345 | 2.9601 |  | 0.6316 | 0.66228 | 0.66495 | 0.76062 | 0.68304 | 0.67957 | 0.59518 | 0.59596 | 0.598 | 0.57942 | 0.50309
6195000 | 705000 | 680.2787 |  | 127.5657 | 0 | 6.1451e-05 | 0.19587 |  | 4.1277 | 4.1363 | 4.014 | 4.4175 | 4.0177 | 3.9113 | 3.4803 | 3.1517 | 2.8328 | 2.9491 | 3.2607 |  | 0.62841 | 0.65908 | 0.66169 | 0.75699 | 0.67941 | 0.67567 | 0.59128 | 0.59211 | 0.59437 | 0.57565 | 0.49918
6195000 | 715000 | 718.5856 |  | 136.6565 | 0 | 5.3547e-05 | 0.18029 |  | 4.407 | 4.3903 | 4.2243 | 4.6426 | 4.1839 | 4.0362 | 3.6087 | 3.3188 | 3.0444 | 3.2882 | 3.7353 |  | 0.62849 | 0.65918 | 0.66171 | 0.75705 | 0.67922 | 0.67527 | 0.59068 | 0.59139 | 0.59377 | 0.57487 | 0.49815
6195000 | 725000 | 697.8343 |  | 145.8664 | 0 | 4.6999e-05 | 0.15367 |  | 4.2557 | 4.2527 | 4.1104 | 4.5207 | 4.0939 | 3.9685 | 3.5391 | 3.2283 | 2.9297 | 3.1045 | 3.4782 |  | 0.62766 | 0.65834 | 0.66091 | 0.75614 | 0.67848 | 0.67461 | 0.59016 | 0.59096 | 0.59331 | 0.5745 | 0.49792
6205000 | 445000 | 786.0398 |  | 158.8112 | 0 | 3.9649e-05 | 0.14603 |  | 4.8988 | 4.8376 | 4.5947 | 5.0389 | 4.4766 | 4.2559 | 3.8348 | 3.613 | 3.417 | 3.8852 | 4.571 |  | 0.64373 | 0.67453 | 0.67699 | 0.77423 | 0.69522 | 0.69156 | 0.60599 | 0.606 | 0.60787 | 0.58884 | 0.51157
6205000 | 455000 | 812.0233 |  | 149.7431 | 0 | 4.4597e-05 | 0.16968 |  | 5.0883 | 5.0099 | 4.7373 | 5.1915 | 4.5894 | 4.3406 | 3.9219 | 3.7263 | 3.5605 | 4.1152 | 4.893 |  | 0.65452 | 0.6854 | 0.68785 | 0.78642 | 0.70672 | 0.70337 | 0.61721 | 0.61679 | 0.61825 | 0.59922 | 0.52169
6205000 | 465000 | 862.1764 |  | 140.8013 | 0 | 5.0441e-05 | 0.20377 |  | 5.4539 | 5.3425 | 5.0126 | 5.4862 | 4.807 | 4.504 | 4.09 | 3.9451 | 3.8376 | 4.5591 | 5.5144 |  | 0.68244 | 0.71355 | 0.71601 | 0.81805 | 0.7366 | 0.73414 | 0.64648 | 0.64504 | 0.64541 | 0.62644 | 0.54823
6205000 | 475000 | 875.2863 |  | 132.0114 | 0 | 5.7382e-05 | 0.23533 |  | 5.5495 | 5.4294 | 5.0846 | 5.5632 | 4.8639 | 4.5467 | 4.134 | 4.0023 | 3.91 | 4.6752 | 5.6768 |  | 0.69117 | 0.72235 | 0.72483 | 0.82795 | 0.74597 | 0.74379 | 0.65565 | 0.65392 | 0.65394 | 0.635 | 0.55657
6205000 | 485000 | 882.6822 |  | 123.4059 | 0 | 6.5664e-05 | 0.27157 |  | 5.6034 | 5.4785 | 5.1252 | 5.6067 | 4.896 | 4.5708 | 4.1588 | 4.0346 | 3.9508 | 4.7406 | 5.7684 |  | 0.69634 | 0.72757 | 0.73005 | 0.83382 | 0.75152 | 0.7495 | 0.66108 | 0.65917 | 0.659 | 0.64007 | 0.5615
6205000 | 495000 | 904.1881 |  | 115.0261 | 0 | 7.558e-05 | 0.3202 |  | 5.7602 | 5.6211 | 5.2433 | 5.733 | 4.9893 | 4.6408 | 4.2308 | 4.1284 | 4.0696 | 4.931 | 6.0349 |  | 0.71234 | 0.74372 | 0.74623 | 0.85199 | 0.7687 | 0.76721 | 0.6779 | 0.67546 | 0.67467 | 0.65579 | 0.57679
6205000 | 505000 | 875.2954 |  | 106.9253 | 0 | 8.7466e-05 | 0.35871 |  | 5.5496 | 5.4295 | 5.0847 | 5.5633 | 4.8639 | 4.5467 | 4.134 | 4.0023 | 3.91 | 4.6752 | 5.6769 |  | 0.69118 | 0.72236 | 0.72483 | 0.82796 | 0.74597 | 0.74379 | 0.65566 | 0.65392 | 0.65395 | 0.635 | 0.55657
6205000 | 515000 | 832.0018 |  | 99.1716 | 0 | 0.00010168 | 0.39637 |  | 5.2339 | 5.1424 | 4.847 | 5.3089 | 4.6761 | 4.4057 | 3.9889 | 3.8135 | 3.6709 | 4.292 | 5.1405 |  | 0.66456 | 0.69552 | 0.69797 | 0.79779 | 0.71745 | 0.71441 | 0.62772 | 0.62692 | 0.62799 | 0.60897 | 0.5312
6205000 | 525000 | 839.875 |  | 91.8532 | 0 | 0.00011853 | 0.46642 |  | 5.2913 | 5.1946 | 4.8902 | 5.3552 | 4.7102 | 4.4313 | 4.0153 | 3.8478 | 3.7144 | 4.3617 | 5.2381 |  | 0.66892 | 0.69991 | 0.70236 | 0.80272 | 0.72211 | 0.71921 | 0.63228 | 0.63133 | 0.63223 | 0.61322 | 0.53534
6205000 | 535000 | 818.0645 |  | 85.0824 | 0 | 0.00013814 | 0.5295 |  | 5.1323 | 5.05 | 4.7705 | 5.227 | 4.6156 | 4.3603 | 3.9422 | 3.7527 | 3.5939 | 4.1687 | 4.9678 |  | 0.6574 | 0.6883 | 0.69075 | 0.78968 | 0.70979 | 0.70653 | 0.62022 | 0.61969 | 0.62104 | 0.60201 | 0.52441
6205000 | 545000 | 780.5349 |  | 79.0001 | 0 | 0.00016023 | 0.58599 |  | 4.8587 | 4.8011 | 4.5644 | 5.0065 | 4.4527 | 4.238 | 3.8164 | 3.589 | 3.3866 | 3.8365 | 4.5028 |  | 0.64178 | 0.67257 | 0.67503 | 0.77203 | 0.69315 | 0.68944 | 0.60398 | 0.60407 | 0.60602 | 0.58699 | 0.50977
6205000 | 555000 | 750.9922 |  | 73.7768 | 0 | 0.00018372 | 0.64647 |  | 4.6433 | 4.6052 | 4.4022 | 4.833 | 4.3246 | 4.1417 | 3.7173 | 3.4601 | 3.2234 | 3.575 | 4.1368 |  | 0.63344 | 0.66418 | 0.66666 | 0.76263 | 0.68434 | 0.68043 | 0.59547 | 0.59592 | 0.59817 | 0.57917 | 0.50221
6205000 | 565000 | 720.3403 |  | 69.6061 | 0 | 0.0002064 | 0.69662 |  | 4.4198 | 4.402 | 4.234 | 4.6529 | 4.1916 | 4.0419 | 3.6146 | 3.3264 | 3.0541 | 3.3037 | 3.757 |  | 0.62864 | 0.65933 | 0.66186 | 0.75722 | 0.67937 | 0.67542 | 0.59081 | 0.59152 | 0.59389 | 0.57498 | 0.49825
6205000 | 575000 | 688.5747 |  | 66.6859 | 0 | 0.00022487 | 0.7255 |  | 4.1882 | 4.1913 | 4.0596 | 4.4663 | 4.0537 | 3.9384 | 3.5081 | 3.1879 | 2.8786 | 3.0226 | 3.3634 |  | 0.62789 | 0.65856 | 0.66116 | 0.7564 | 0.67879 | 0.67498 | 0.59057 | 0.59139 | 0.5937 | 0.57494 | 0.49842
6205000 | 585000 | 612.2017 |  | 65.1844 | 0 | 0.00023535 | 0.67509 |  | 3.6314 | 3.6849 | 3.6403 | 4.0176 | 3.7223 | 3.6896 | 3.2521 | 2.8547 | 2.4567 | 2.3466 | 2.4172 |  | 0.64361 | 0.67433 | 0.67712 | 0.77423 | 0.69634 | 0.69358 | 0.60891 | 0.60941 | 0.61077 | 0.59252 | 0.51634
6205000 | 595000 | 568.799 |  | 65.1998 | 0 | 0.00023524 | 0.62693 |  | 3.3149 | 3.3971 | 3.402 | 3.7626 | 3.534 | 3.5481 | 3.1066 | 2.6654 | 2.2169 | 1.9624 | 1.8794 |  | 0.66302 | 0.69384 | 0.69678 | 0.79624 | 0.71761 | 0.71585 | 0.63052 | 0.63049 | 0.63086 | 0.61298 | 0.53679
6205000 | 645000 | 554.7436 |  | 85.2116 | 0 | 0.00013772 | 0.35797 |  | 3.2124 | 3.3039 | 3.3248 | 3.68 | 3.473 | 3.5024 | 3.0595 | 2.6041 | 2.1393 | 1.838 | 1.7053 |  | 0.67081 | 0.70168 | 0.70467 | 0.80508 | 0.72612 | 0.72473 | 0.6391 | 0.63885 | 0.63885 | 0.62109 | 0.54484
6205000 | 655000 | 582.3044 |  | 91.9946 | 0 | 0.00011816 | 0.32239 |  | 3.4134 | 3.4867 | 3.4762 | 3.8419 | 3.5926 | 3.5921 | 3.1519 | 2.7243 | 2.2915 | 2.082 | 2.0468 |  | 0.65622 | 0.68699 | 0.68989 | 0.78852 | 0.71016 | 0.70807 | 0.62299 | 0.62315 | 0.62385 | 0.60585 | 0.52969
6205000 | 665000 | 624.2798 |  | 99.3228 | 0 | 0.00010137 | 0.29651 |  | 3.7194 | 3.765 | 3.7066 | 4.0885 | 3.7747 | 3.7289 | 3.2926 | 2.9074 | 2.5234 | 2.4535 | 2.5668 |  | 0.63952 | 0.67021 | 0.67297 | 0.76959 | 0.69183 | 0.68884 | 0.60429 | 0.60489 | 0.60647 | 0.58812 | 0.51192
6205000 | 675000 | 639.7262 |  | 107.0841 | 0 | 8.7207e-05 | 0.2614 |  | 3.832 | 3.8674 | 3.7914 | 4.1793 | 3.8418 | 3.7792 | 3.3444 | 2.9748 | 2.6087 | 2.5902 | 2.7582 |  | 0.63515 | 0.66583 | 0.66854 | 0.76464 | 0.68699 | 0.68375 | 0.5993 | 0.60001 | 0.60183 | 0.58337 | 0.50711
6205000 | 685000 | 674.0329 |  | 115.1912 | 0 | 7.5364e-05 | 0.23801 |  | 4.0822 | 4.0949 | 3.9797 | 4.3808 | 3.9906 | 3.891 | 3.4594 | 3.1244 | 2.7983 | 2.8939 | 3.1833 |  | 0.62899 | 0.65966 | 0.66229 | 0.75766 | 0.68009 | 0.67641 | 0.59203 | 0.59285 | 0.59506 | 0.57638 | 0.49995
6205000 | 695000 | 676.4966 |  | 123.5759 | 0 | 6.5484e-05 | 0.20756 |  | 4.1001 | 4.1112 | 3.9933 | 4.3953 | 4.0013 | 3.899 | 3.4676 | 3.1352 | 2.8119 | 2.9157 | 3.2138 |  | 0.62874 | 0.65941 | 0.66203 | 0.75737 | 0.6798 | 0.67609 | 0.59171 | 0.59254 | 0.59477 | 0.57607 | 0.49962
6205000 | 705000 | 744.5509 |  | 132.1855 | 0 | 5.7231e-05 | 0.19966 |  | 4.5963 | 4.5625 | 4.3669 | 4.7951 | 4.2966 | 4.1207 | 3.6957 | 3.432 | 3.1878 | 3.518 | 4.057 |  | 0.6321 | 0.66283 | 0.66532 | 0.76112 | 0.68294 | 0.67901 | 0.59413 | 0.59465 | 0.59694 | 0.57796 | 0.50105
6205000 | 715000 | 723.3586 |  | 140.9788 | 0 | 5.0314e-05 | 0.17053 |  | 4.4418 | 4.422 | 4.2505 | 4.6706 | 4.2047 | 4.0517 | 3.6247 | 3.3396 | 3.0707 | 3.3304 | 3.7944 |  | 0.62894 | 0.65963 | 0.66216 | 0.75756 | 0.67967 | 0.67572 | 0.59108 | 0.59176 | 0.59413 | 0.57522 | 0.49846
6205000 | 725000 | 675.8875 |  | 149.9233 | 0 | 4.449e-05 | 0.14089 |  | 4.0957 | 4.1072 | 3.9899 | 4.3917 | 3.9987 | 3.897 | 3.4656 | 3.1325 | 2.8085 | 2.9103 | 3.2062 |  | 0.6288 | 0.65947 | 0.66209 | 0.75744 | 0.67987 | 0.67617 | 0.59179 | 0.59261 | 0.59484 | 0.57614 | 0.4997
6215000 | 445000 | 797.186 |  | 163.1595 | 0 | 3.7564e-05 | 0.14031 |  | 4.9801 | 4.9115 | 4.6559 | 5.1044 | 4.525 | 4.2922 | 3.8722 | 3.6616 | 3.4786 | 3.9839 | 4.7091 |  | 0.64804 | 0.67887 | 0.68132 | 0.77909 | 0.6998 | 0.69626 | 0.61046 | 0.61029 | 0.612 | 0.59297 | 0.51559
6215000 | 455000 | 828.497 |  | 154.347 | 0 | 4.1976e-05 | 0.16295 |  | 5.2084 | 5.1192 | 4.8277 | 5.2883 | 4.6608 | 4.3942 | 3.9771 | 3.7982 | 3.6515 | 4.261 | 5.0971 |  | 0.66269 | 0.69364 | 0.69609 | 0.79567 | 0.71545 | 0.71236 | 0.62576 | 0.62503 | 0.62617 | 0.60716 | 0.52942
6215000 | 465000 | 900.406 |  | 145.6881 | 0 | 4.7114e-05 | 0.19877 |  | 5.7327 | 5.596 | 5.2225 | 5.7108 | 4.9729 | 4.6285 | 4.2182 | 4.1119 | 4.0487 | 4.8975 | 5.988 |  | 0.70942 | 0.74078 | 0.74328 | 0.84868 | 0.76557 | 0.76398 | 0.67483 | 0.67249 | 0.67182 | 0.65292 | 0.574
6215000 | 475000 | 937.3583 |  | 137.2116 | 0 | 5.3115e-05 | 0.23328 |  | 6.0021 | 5.841 | 5.4254 | 5.9279 | 5.1332 | 4.7489 | 4.342 | 4.2731 | 4.2529 | 5.2246 | 6.4459 |  | 0.73964 | 0.77131 | 0.77387 | 0.88306 | 0.79807 | 0.79744 | 0.70657 | 0.70328 | 0.70146 | 0.68264 | 0.60285
6215000 | 485000 | 928.1623 |  | 128.9535 | 0 | 6.0136e-05 | 0.26152 |  | 5.935 | 5.78 | 5.3749 | 5.8739 | 5.0933 | 4.719 | 4.3112 | 4.2329 | 4.2021 | 5.1432 | 6.3319 |  | 0.73177 | 0.76335 | 0.7659 | 0.8741 | 0.7896 | 0.78872 | 0.69831 | 0.69525 | 0.69374 | 0.6749 | 0.59534
6215000 | 495000 | 936.4992 |  | 120.9587 | 0 | 6.8348e-05 | 0.29991 |  | 5.9958 | 5.8353 | 5.4207 | 5.9228 | 5.1295 | 4.7461 | 4.3391 | 4.2693 | 4.2481 | 5.217 | 6.4352 |  | 0.73889 | 0.77056 | 0.77312 | 0.88221 | 0.79727 | 0.79662 | 0.70579 | 0.70252 | 0.70073 | 0.68191 | 0.60214
6215000 | 505000 | 891.9782 |  | 113.2829 | 0 | 7.7924e-05 | 0.32567 |  | 5.6712 | 5.5401 | 5.1763 | 5.6613 | 4.9363 | 4.6011 | 4.1899 | 4.0751 | 4.0022 | 4.8229 | 5.8836 |  | 0.70308 | 0.73438 | 0.73687 | 0.84148 | 0.75876 | 0.75696 | 0.66817 | 0.66604 | 0.6656 | 0.64669 | 0.56795
6215000 | 515000 | 839.5659 |  | 105.9953 | 0 | 8.9007e-05 | 0.35014 |  | 5.2891 | 5.1926 | 4.8885 | 5.3533 | 4.7089 | 4.4303 | 4.0142 | 3.8465 | 3.7127 | 4.359 | 5.2342 |  | 0.66874 | 0.69974 | 0.70219 | 0.80252 | 0.72192 | 0.71902 | 0.6321 | 0.63115 | 0.63206 | 0.61305 | 0.53517
6215000 | 525000 | 837.0794 |  | 99.1817 | 0 | 0.00010166 | 0.39871 |  | 5.2709 | 5.1761 | 4.8749 | 5.3387 | 4.6981 | 4.4222 | 4.0059 | 3.8356 | 3.6989 | 4.337 | 5.2034 |  | 0.66735 | 0.69833 | 0.70078 | 0.80094 | 0.72043 | 0.71748 | 0.63064 | 0.62974 | 0.6307 | 0.61169 | 0.53385
6215000 | 535000 | 824.3695 |  | 92.9463 | 0 | 0.00011575 | 0.44711 |  | 5.1783 | 5.0918 | 4.8051 | 5.2641 | 4.6429 | 4.3808 | 3.9633 | 3.7802 | 3.6287 | 4.2245 | 5.0459 |  | 0.66055 | 0.69148 | 0.69393 | 0.79325 | 0.71316 | 0.71 | 0.62352 | 0.62287 | 0.62409 | 0.60507 | 0.52739
6215000 | 545000 | 776.4438 |  | 87.4129 | 0 | 0.00013087 | 0.47612 |  | 4.8289 | 4.774 | 4.542 | 4.9825 | 4.435 | 4.2247 | 3.8026 | 3.5711 | 3.364 | 3.8003 | 4.4521 |  | 0.64041 | 0.6712 | 0.67366 | 0.77049 | 0.6917 | 0.68795 | 0.60257 | 0.60272 | 0.60472 | 0.58569 | 0.50851
6215000 | 555000 | 735.0003 |  | 82.7225 | 0 | 0.00014613 | 0.50326 |  | 4.5267 | 4.4992 | 4.3145 | 4.739 | 4.2552 | 4.0896 | 3.6637 | 3.3904 | 3.135 | 3.4335 | 3.9387 |  | 0.63044 | 0.66115 | 0.66366 | 0.75925 | 0.68121 | 0.67726 | 0.5925 | 0.5931 | 0.59544 | 0.57648 | 0.49964
6215000 | 565000 | 720.1084 |  | 79.0254 | 0 | 0.00016013 | 0.54028 |  | 4.4181 | 4.4004 | 4.2327 | 4.6515 | 4.1906 | 4.0411 | 3.6138 | 3.3254 | 3.0528 | 3.3017 | 3.7541 |  | 0.62862 | 0.65931 | 0.66184 | 0.7572 | 0.67935 | 0.6754 | 0.59079 | 0.5915 | 0.59387 | 0.57497 | 0.49824
6215000 | 575000 | 723.1268 |  | 76.4657 | 0 | 0.00017103 | 0.57948 |  | 4.4401 | 4.4205 | 4.2493 | 4.6693 | 4.2036 | 4.0509 | 3.6239 | 3.3386 | 3.0695 | 3.3284 | 3.7915 |  | 0.62891 | 0.65961 | 0.66213 | 0.75753 | 0.67964 | 0.67569 | 0.59106 | 0.59174 | 0.59411 | 0.5752 | 0.49845
6215000 | 595000 | 587.482 |  | 75.1732 | 0 | 0.00017696 | 0.48711 |  | 3.4511 | 3.521 | 3.5046 | 3.8724 | 3.6151 | 3.609 | 3.1692 | 2.7469 | 2.3202 | 2.1278 | 2.1109 |  | 0.65379 | 0.68455 | 0.68743 | 0.78577 | 0.7075 | 0.70528 | 0.62029 | 0.62052 | 0.62134 | 0.6033 | 0.52714
6215000 | 685000 | 658.0864 |  | 121.1157 | 0 | 6.8171e-05 | 0.2102 |  | 3.9659 | 3.9892 | 3.8922 | 4.2872 | 3.9214 | 3.839 | 3.4059 | 3.0549 | 2.7102 | 2.7527 | 2.9857 |  | 0.63124 | 0.66191 | 0.66457 | 0.76021 | 0.68263 | 0.67913 | 0.59474 | 0.59553 | 0.59759 | 0.57901 | 0.50266
6215000 | 695000 | 675.9239 |  | 129.1163 | 0 | 5.9984e-05 | 0.18997 |  | 4.096 | 4.1075 | 3.9901 | 4.392 | 3.9988 | 3.8972 | 3.4657 | 3.1327 | 2.8087 | 2.9106 | 3.2067 |  | 0.6288 | 0.65947 | 0.66209 | 0.75744 | 0.67987 | 0.67616 | 0.59178 | 0.59261 | 0.59484 | 0.57614 | 0.4997
6215000 | 705000 | 714.0899 |  | 137.3791 | 0 | 5.2986e-05 | 0.17728 |  | 4.3742 | 4.3605 | 4.1997 | 4.6162 | 4.1644 | 4.0215 | 3.5936 | 3.2992 | 3.0195 | 3.2484 | 3.6796 |  | 0.62815 | 0.65884 | 0.66138 | 0.75668 | 0.67889 | 0.67495 | 0.59039 | 0.59113 | 0.59351 | 0.57463 | 0.49794
6215000 | 715000 | 704.7439 |  | 145.8596 | 0 | 4.7004e-05 | 0.15521 |  | 4.3061 | 4.2986 | 4.1483 | 4.5613 | 4.1239 | 3.9911 | 3.5623 | 3.2584 | 2.9679 | 3.1657 | 3.5638 |  | 0.62773 | 0.65841 | 0.66097 | 0.75621 | 0.6785 | 0.6746 | 0.59011 | 0.59089 | 0.59326 | 0.57441 | 0.49779
6215000 | 725000 | 637.967 |  | 154.5219 | 0 | 4.1881e-05 | 0.12519 |  | 3.8192 | 3.8558 | 3.7817 | 4.169 | 3.8341 | 3.7735 | 3.3385 | 2.9671 | 2.599 | 2.5746 | 2.7364 |  | 0.63559 | 0.66628 | 0.669 | 0.76515 | 0.68749 | 0.68427 | 0.59981 | 0.60051 | 0.60231 | 0.58386 | 0.5076
6225000 | 445000 | 794.604 |  | 167.9911 | 0 | 3.5435e-05 | 0.13193 |  | 4.9613 | 4.8944 | 4.6417 | 5.0892 | 4.5138 | 4.2838 | 3.8635 | 3.6504 | 3.4643 | 3.961 | 4.6771 |  | 0.64699 | 0.67782 | 0.68028 | 0.77792 | 0.69869 | 0.69513 | 0.60938 | 0.60925 | 0.611 | 0.59197 | 0.51462
6225000 | 455000 | 823.724 |  | 159.4459 | 0 | 3.9334e-05 | 0.15181 |  | 5.1736 | 5.0875 | 4.8015 | 5.2603 | 4.6401 | 4.3787 | 3.9611 | 3.7774 | 3.6252 | 4.2188 | 5.0379 |  | 0.66022 | 0.69115 | 0.6936 | 0.79287 | 0.71281 | 0.70964 | 0.62317 | 0.62254 | 0.62378 | 0.60475 | 0.52708
6225000 | 465000 | 941.8768 |  | 151.0795 | 0 | 4.3812e-05 | 0.19335 |  | 6.035 | 5.871 | 5.4502 | 5.9544 | 5.1528 | 4.7636 | 4.3572 | 4.2928 | 4.2778 | 5.2646 | 6.5019 |  | 0.74359 | 0.77531 | 0.77788 | 0.88756 | 0.80232 | 0.80182 | 0.71072 | 0.7073 | 0.70534 | 0.68653 | 0.60661
6225000 | 475000 | 947.8363 |  | 142.9231 | 0 | 4.8955e-05 | 0.21741 |  | 6.0785 | 5.9105 | 5.4829 | 5.9894 | 5.1787 | 4.7831 | 4.3771 | 4.3188 | 4.3107 | 5.3173 | 6.5757 |  | 0.74888 | 0.78066 | 0.78324 | 0.89359 | 0.80801 | 0.80768 | 0.71627 | 0.71269 | 0.71054 | 0.69174 | 0.61165
6225000 | 485000 | 929.8124 |  | 135.0149 | 0 | 5.4858e-05 | 0.23899 |  | 5.9471 | 5.791 | 5.384 | 5.8835 | 5.1005 | 4.7243 | 4.3167 | 4.2401 | 4.2112 | 5.1578 | 6.3524 |  | 0.73316 | 0.76476 | 0.76731 | 0.87569 | 0.7911 | 0.79027 | 0.69977 | 0.69668 | 0.69511 | 0.67627 | 0.59667
6225000 | 495000 | 893.7783 |  | 127.401 | 0 | 6.161e-05 | 0.25801 |  | 5.6843 | 5.552 | 5.1861 | 5.6718 | 4.9441 | 4.6069 | 4.1959 | 4.083 | 4.0121 | 4.8388 | 5.9059 |  | 0.70442 | 0.73573 | 0.73822 | 0.84299 | 0.76019 | 0.75844 | 0.66957 | 0.6674 | 0.66691 | 0.64801 | 0.56922
6225000 | 505000 | 853.5667 |  | 120.1375 | 0 | 6.9286e-05 | 0.2771 |  | 5.3912 | 5.2854 | 4.9654 | 5.4356 | 4.7696 | 4.4759 | 4.0612 | 3.9076 | 3.79 | 4.4829 | 5.4077 |  | 0.67702 | 0.70808 | 0.71054 | 0.8119 | 0.73079 | 0.72815 | 0.64078 | 0.63954 | 0.64012 | 0.62113 | 0.54306
6225000 | 515000 | 838.4704 |  | 113.2917 | 0 | 7.7912e-05 | 0.30609 |  | 5.2811 | 5.1853 | 4.8825 | 5.3469 | 4.7041 | 4.4267 | 4.0106 | 3.8417 | 3.7066 | 4.3493 | 5.2206 |  | 0.66812 | 0.69911 | 0.70156 | 0.80182 | 0.72126 | 0.71834 | 0.63145 | 0.63053 | 0.63145 | 0.61245 | 0.53459
6225000 | 525000 | 805.391 |  | 106.944 | 0 | 8.7435e-05 | 0.32995 |  | 5.0399 | 4.9659 | 4.7009 | 5.1526 | 4.5606 | 4.319 | 3.8997 | 3.6974 | 3.5239 | 4.0565 | 4.8108 |  | 0.65152 | 0.68238 | 0.68483 | 0.78303 | 0.70351 | 0.70008 | 0.61408 | 0.61378 | 0.61535 | 0.59632 | 0.51886
6225000 | 535000 | 783.9579 |  | 101.188 | 0 | 9.7666e-05 | 0.35875 |  | 4.8836 | 4.8238 | 4.5832 | 5.0267 | 4.4676 | 4.2491 | 3.8278 | 3.6039 | 3.4055 | 3.8668 | 4.5452 |  | 0.64298 | 0.67378 | 0.67624 | 0.77338 | 0.69442 | 0.69074 | 0.60522 | 0.60525 | 0.60716 | 0.58812 | 0.51088
6225000 | 545000 | 749.0057 |  | 96.1302 | 0 | 0.00010821 | 0.37977 |  | 4.6288 | 4.5921 | 4.3913 | 4.8213 | 4.3159 | 4.1353 | 3.7107 | 3.4515 | 3.2124 | 3.5574 | 4.1122 |  | 0.63301 | 0.66374 | 0.66623 | 0.76214 | 0.68389 | 0.67997 | 0.59504 | 0.59551 | 0.59777 | 0.57878 | 0.50183
6225000 | 555000 | 724.2269 |  | 91.8859 | 0 | 0.00011844 | 0.40191 |  | 4.4481 | 4.4277 | 4.2553 | 4.6757 | 4.2084 | 4.0545 | 3.6276 | 3.3434 | 3.0755 | 3.3381 | 3.8052 |  | 0.62903 | 0.65972 | 0.66225 | 0.75766 | 0.67976 | 0.67581 | 0.59116 | 0.59184 | 0.59421 | 0.57529 | 0.49853
6225000 | 565000 | 697.948 |  | 88.5721 | 0 | 0.00012747 | 0.41685 |  | 4.2565 | 4.2535 | 4.111 | 4.5213 | 4.0944 | 3.9689 | 3.5395 | 3.2287 | 2.9304 | 3.1055 | 3.4796 |  | 0.62766 | 0.65834 | 0.66091 | 0.75614 | 0.67848 | 0.67461 | 0.59016 | 0.59096 | 0.59331 | 0.57449 | 0.49791
6225000 | 575000 | 700.7572 |  | 86.2961 | 0 | 0.00013428 | 0.4409 |  | 4.277 | 4.2721 | 4.1265 | 4.5378 | 4.1066 | 3.9781 | 3.5489 | 3.241 | 2.9459 | 3.1304 | 3.5144 |  | 0.62767 | 0.65834 | 0.66091 | 0.75614 | 0.67846 | 0.67458 | 0.59011 | 0.5909 | 0.59326 | 0.57444 | 0.49784
6225000 | 585000 | 647.5403 |  | 85.1411 | 0 | 0.00013795 | 0.41855 |  | 3.889 | 3.9192 | 3.8343 | 4.2252 | 3.8757 | 3.8047 | 3.3706 | 3.0089 | 2.6519 | 2.6594 | 2.855 |  | 0.63331 | 0.66399 | 0.66668 | 0.76256 | 0.68495 | 0.68159 | 0.59717 | 0.59792 | 0.59985 | 0.58134 | 0.50504
6225000 | 595000 | 621.4068 |  | 85.1529 | 0 | 0.00013791 | 0.40154 |  | 3.6985 | 3.7459 | 3.6908 | 4.0717 | 3.7623 | 3.7195 | 3.283 | 2.8949 | 2.5076 | 2.4281 | 2.5312 |  | 0.64044 | 0.67114 | 0.67391 | 0.77064 | 0.69284 | 0.68991 | 0.60533 | 0.60591 | 0.60744 | 0.58912 | 0.51292
6225000 | 605000 | 626.5799 |  | 86.3308 | 0 | 0.00013417 | 0.39391 |  | 3.7362 | 3.7803 | 3.7192 | 4.1021 | 3.7847 | 3.7364 | 3.3003 | 2.9174 | 2.5361 | 2.4739 | 2.5953 |  | 0.6388 | 0.6695 | 0.67225 | 0.76879 | 0.69104 | 0.68801 | 0.60348 | 0.6041 | 0.60572 | 0.58735 | 0.51114
6225000 | 695000 | 657.7773 |  | 135.1703 | 0 | 5.4732e-05 | 0.16868 |  | 3.9637 | 3.9871 | 3.8905 | 4.2853 | 3.9201 | 3.838 | 3.4049 | 3.0535 | 2.7085 | 2.75 | 2.9819 |  | 0.63129 | 0.66196 | 0.66463 | 0.76027 | 0.68269 | 0.67919 | 0.59481 | 0.5956 | 0.59765 | 0.57907 | 0.50272
6225000 | 705000 | 663.714 |  | 143.0839 | 0 | 4.8845e-05 | 0.1519 |  | 4.0069 | 4.0265 | 3.9231 | 4.3202 | 3.9459 | 3.8574 | 3.4248 | 3.0794 | 2.7413 | 2.8025 | 3.0554 |  | 0.63032 | 0.66099 | 0.66364 | 0.75917 | 0.6816 | 0.67803 | 0.59365 | 0.59446 | 0.59658 | 0.57795 | 0.50158
6225000 | 715000 | 678.0058 |  | 151.2449 | 0 | 4.3716e-05 | 0.13888 |  | 4.1111 | 4.1213 | 4.0016 | 4.4042 | 4.0079 | 3.9039 | 3.4727 | 3.1418 | 2.8202 | 2.929 | 3.2325 |  | 0.6286 | 0.65927 | 0.66189 | 0.75721 | 0.67964 | 0.67592 | 0.59153 | 0.59236 | 0.5946 | 0.57589 | 0.49944
6235000 | 445000 | 799.8998 |  | 173.2657 | 0 | 3.331e-05 | 0.12484 |  | 4.9999 | 4.9295 | 4.6707 | 5.1203 | 4.5368 | 4.3011 | 3.8813 | 3.6735 | 3.4935 | 4.0079 | 4.7428 |  | 0.64916 | 0.68 | 0.68245 | 0.78036 | 0.701 | 0.69749 | 0.61163 | 0.61142 | 0.61308 | 0.59405 | 0.51664
6235000 | 455000 | 863.5628 |  | 164.994 | 0 | 3.6734e-05 | 0.14863 |  | 5.464 | 5.3517 | 5.0203 | 5.4943 | 4.813 | 4.5085 | 4.0947 | 3.9512 | 3.8452 | 4.5714 | 5.5315 |  | 0.68334 | 0.71445 | 0.71692 | 0.81906 | 0.73756 | 0.73513 | 0.64742 | 0.64595 | 0.64629 | 0.62732 | 0.54909
6235000 | 465000 | 927.4577 |  | 156.9236 | 0 | 4.0609e-05 | 0.17647 |  | 5.9299 | 5.7754 | 5.371 | 5.8697 | 5.0902 | 4.7167 | 4.3088 | 4.2299 | 4.1982 | 5.1369 | 6.3232 |  | 0.73117 | 0.76275 | 0.7653 | 0.87342 | 0.78896 | 0.78807 | 0.69768 | 0.69465 | 0.69315 | 0.67431 | 0.59477
6235000 | 475000 | 913.1841 |  | 149.0873 | 0 | 4.499e-05 | 0.1925 |  | 5.8258 | 5.6807 | 5.2927 | 5.7859 | 5.0283 | 4.6702 | 4.261 | 4.1676 | 4.1193 | 5.0106 | 6.1464 |  | 0.71944 | 0.75089 | 0.75341 | 0.86007 | 0.77634 | 0.77507 | 0.68536 | 0.68269 | 0.68164 | 0.66277 | 0.58357
6235000 | 485000 | 908.4247 |  | 141.5239 | 0 | 4.9928e-05 | 0.21251 |  | 5.7911 | 5.6492 | 5.2666 | 5.7579 | 5.0077 | 4.6546 | 4.245 | 4.1468 | 4.093 | 4.9685 | 6.0874 |  | 0.71565 | 0.74707 | 0.74958 | 0.85576 | 0.77227 | 0.77088 | 0.68138 | 0.67884 | 0.67792 | 0.65905 | 0.57995
6235000 | 495000 | 888.9917 |  | 134.2796 | 0 | 5.546e-05 | 0.23101 |  | 5.6494 | 5.5203 | 5.1599 | 5.6437 | 4.9233 | 4.5913 | 4.1799 | 4.0621 | 3.9857 | 4.7965 | 5.8466 |  | 0.70089 | 0.73216 | 0.73465 | 0.83898 | 0.7564 | 0.75453 | 0.66586 | 0.6638 | 0.66345 | 0.64454 | 0.56585
6235000 | 505000 | 832.5927 |  | 127.4088 | 0 | 6.1603e-05 | 0.24032 |  | 5.2382 | 5.1463 | 4.8502 | 5.3124 | 4.6786 | 4.4076 | 3.9909 | 3.8161 | 3.6741 | 4.2973 | 5.1478 |  | 0.66488 | 0.69584 | 0.69829 | 0.79815 | 0.71779 | 0.71477 | 0.62805 | 0.62724 | 0.6283 | 0.60929 | 0.5315
6235000 | 515000 | 811.6914 |  | 120.9752 | 0 | 6.8329e-05 | 0.25987 |  | 5.0858 | 5.0077 | 4.7355 | 5.1896 | 4.5879 | 4.3395 | 3.9208 | 3.7249 | 3.5587 | 4.1123 | 4.8889 |  | 0.65436 | 0.68525 | 0.6877 | 0.78625 | 0.70655 | 0.7032 | 0.61705 | 0.61664 | 0.61811 | 0.59907 | 0.52154
6235000 | 525000 | 772.4162 |  | 115.0522 | 0 | 7.5546e-05 | 0.27341 |  | 4.7995 | 4.7473 | 4.5199 | 4.9588 | 4.4175 | 4.2115 | 3.7891 | 3.5536 | 3.3417 | 3.7647 | 4.4022 |  | 0.63913 | 0.66991 | 0.67237 | 0.76904 | 0.69035 | 0.68656 | 0.60126 | 0.60146 | 0.6035 | 0.58448 | 0.50734
6235000 | 535000 | 748.4057 |  | 109.7224 | 0 | 8.3063e-05 | 0.29127 |  | 4.6244 | 4.5881 | 4.388 | 4.8178 | 4.3133 | 4.1333 | 3.7087 | 3.4488 | 3.2091 | 3.5521 | 4.1047 |  | 0.63288 | 0.66361 | 0.6661 | 0.762 | 0.68376 | 0.67984 | 0.59491 | 0.59539 | 0.59765 | 0.57866 | 0.50172
6235000 | 545000 | 718.6947 |  | 105.0762 | 0 | 9.0571e-05 | 0.30499 |  | 4.4078 | 4.3911 | 4.2249 | 4.6432 | 4.1844 | 4.0365 | 3.6091 | 3.3192 | 3.045 | 3.2892 | 3.7366 |  | 0.6285 | 0.65919 | 0.66172 | 0.75706 | 0.67923 | 0.67528 | 0.59068 | 0.5914 | 0.59377 | 0.57487 | 0.49815
6235000 | 555000 | 705.3257 |  | 101.2078 | 0 | 9.7628e-05 | 0.32264 |  | 4.3103 | 4.3024 | 4.1515 | 4.5647 | 4.1264 | 3.993 | 3.5643 | 3.2609 | 2.9711 | 3.1708 | 3.571 |  | 0.62775 | 0.65843 | 0.66099 | 0.75623 | 0.67851 | 0.67461 | 0.59011 | 0.59089 | 0.59326 | 0.57441 | 0.49779
6235000 | 565000 | 700.1708 |  | 98.209 | 0 | 0.00010368 | 0.34014 |  | 4.2727 | 4.2682 | 4.1232 | 4.5344 | 4.104 | 3.9762 | 3.547 | 3.2384 | 2.9426 | 3.1252 | 3.5071 |  | 0.62766 | 0.65834 | 0.66091 | 0.75614 | 0.67846 | 0.67458 | 0.59012 | 0.59091 | 0.59327 | 0.57444 | 0.49785
6235000 | 575000 | 664.5686 |  | 96.1614 | 0 | 0.00010814 | 0.33674 |  | 4.0132 | 4.0322 | 3.9278 | 4.3252 | 3.9496 | 3.8602 | 3.4276 | 3.0831 | 2.746 | 2.8101 | 3.066 |  | 0.63019 | 0.66086 | 0.66351 | 0.75902 | 0.68146 | 0.67787 | 0.5935 | 0.59431 | 0.59644 | 0.57781 | 0.50143
6235000 | 585000 | 647.1039 |  | 95.1263 | 0 | 0.00011051 | 0.33506 |  | 3.8858 | 3.9163 | 3.8319 | 4.2226 | 3.8738 | 3.8033 | 3.3691 | 3.007 | 2.6495 | 2.6555 | 2.8496 |  | 0.6334 | 0.66408 | 0.66678 | 0.76267 | 0.68506 | 0.6817 | 0.59728 | 0.59803 | 0.59996 | 0.58144 | 0.50515
6235000 | 595000 | 650.845 |  | 95.1368 | 0 | 0.00011048 | 0.33693 |  | 3.9131 | 3.9412 | 3.8524 | 4.2446 | 3.89 | 3.8155 | 3.3816 | 3.0233 | 2.6702 | 2.6886 | 2.896 |  | 0.63261 | 0.66328 | 0.66597 | 0.76176 | 0.68417 | 0.68076 | 0.59636 | 0.59712 | 0.5991 | 0.58056 | 0.50425
6235000 | 605000 | 664.7141 |  | 96.1926 | 0 | 0.00010807 | 0.33659 |  | 4.0142 | 4.0331 | 3.9286 | 4.3261 | 3.9502 | 3.8606 | 3.4281 | 3.0838 | 2.7468 | 2.8114 | 3.0678 |  | 0.63017 | 0.66084 | 0.66349 | 0.759 | 0.68143 | 0.67785 | 0.59347 | 0.59428 | 0.59641 | 0.57778 | 0.5014
6235000 | 615000 | 662.3958 |  | 98.2599 | 0 | 0.00010357 | 0.32146 |  | 3.9973 | 4.0177 | 3.9159 | 4.3125 | 3.9401 | 3.8531 | 3.4204 | 3.0737 | 2.734 | 2.7909 | 3.0391 |  | 0.63052 | 0.66119 | 0.66385 | 0.7594 | 0.68183 | 0.67827 | 0.59389 | 0.5947 | 0.5968 | 0.57819 | 0.50182
6245000 | 445000 | 811.3869 |  | 178.9442 | 0 | 3.1229e-05 | 0.11873 |  | 5.0836 | 5.0057 | 4.7338 | 5.1878 | 4.5866 | 4.3385 | 3.9198 | 3.7236 | 3.557 | 4.1096 | 4.8851 |  | 0.65422 | 0.6851 | 0.68755 | 0.78609 | 0.7064 | 0.70305 | 0.61691 | 0.6165 | 0.61797 | 0.59894 | 0.52141
6245000 | 455000 | 849.8483 |  | 170.9474 | 0 | 3.422e-05 | 0.13626 |  | 5.364 | 5.2607 | 4.945 | 5.4138 | 4.7535 | 4.4638 | 4.0487 | 3.8913 | 3.7695 | 4.45 | 5.3616 |  | 0.67475 | 0.7058 | 0.70825 | 0.80933 | 0.72836 | 0.72565 | 0.63841 | 0.63724 | 0.63791 | 0.61892 | 0.5409
6245000 | 465000 | 863.7174 |  | 163.1717 | 0 | 3.7559e-05 | 0.152 |  | 5.4652 | 5.3527 | 5.0211 | 5.4952 | 4.8137 | 4.509 | 4.0952 | 3.9518 | 3.8461 | 4.5728 | 5.5335 |  | 0.68344 | 0.71455 | 0.71702 | 0.81918 | 0.73767 | 0.73524 | 0.64752 | 0.64606 | 0.64638 | 0.62742 | 0.54918
6245000 | 475000 | 871.7179 |  | 155.6503 | 0 | 4.1276e-05 | 0.16859 |  | 5.5235 | 5.4058 | 5.065 | 5.5422 | 4.8484 | 4.5351 | 4.122 | 3.9867 | 3.8903 | 4.6436 | 5.6326 |  | 0.68874 | 0.7199 | 0.72237 | 0.82519 | 0.74336 | 0.7411 | 0.65309 | 0.65144 | 0.65157 | 0.63261 | 0.55424
6245000 | 485000 | 869.1086 |  | 148.4217 | 0 | 4.5395e-05 | 0.18486 |  | 5.5045 | 5.3885 | 5.0507 | 5.5269 | 4.8371 | 4.5266 | 4.1133 | 3.9754 | 3.8759 | 4.6205 | 5.6003 |  | 0.68699 | 0.71813 | 0.7206 | 0.8232 | 0.74148 | 0.73916 | 0.65125 | 0.64966 | 0.64985 | 0.6309 | 0.55257
6245000 | 495000 | 851.9121 |  | 141.531 | 0 | 4.9923e-05 | 0.19927 |  | 5.3791 | 5.2744 | 4.9563 | 5.4259 | 4.7624 | 4.4705 | 4.0556 | 3.9003 | 3.7809 | 4.4683 | 5.3872 |  | 0.676 | 0.70706 | 0.70951 | 0.81075 | 0.7297 | 0.72703 | 0.63972 | 0.63851 | 0.63913 | 0.62014 | 0.54209
6245000 | 505000 | 823.4421 |  | 135.0297 | 0 | 5.4846e-05 | 0.21161 |  | 5.1715 | 5.0856 | 4.8 | 5.2586 | 4.6389 | 4.3778 | 3.9602 | 3.7762 | 3.6236 | 4.2163 | 5.0344 |  | 0.66008 | 0.691 | 0.69345 | 0.79271 | 0.71265 | 0.70948 | 0.62302 | 0.62239 | 0.62364 | 0.60461 | 0.52694
6245000 | 515000 | 802.7045 |  | 128.9768 | 0 | 6.0114e-05 | 0.22609 |  | 5.0203 | 4.9481 | 4.6861 | 5.1368 | 4.5489 | 4.3102 | 3.8907 | 3.6857 | 3.509 | 4.0327 | 4.7775 |  | 0.65035 | 0.6812 | 0.68365 | 0.78171 | 0.70227 | 0.6988 | 0.61286 | 0.61261 | 0.61423 | 0.59519 | 0.51776
6245000 | 525000 | 756.0834 |  | 123.4383 | 0 | 6.563e-05 | 0.2325 |  | 4.6804 | 4.639 | 4.4302 | 4.8629 | 4.3466 | 4.1583 | 3.7344 | 3.4823 | 3.2515 | 3.6201 | 4.1999 |  | 0.63462 | 0.66536 | 0.66785 | 0.76396 | 0.68558 | 0.6817 | 0.59666 | 0.59706 | 0.59926 | 0.58026 | 0.50326
6245000 | 535000 | 721.3994 |  | 118.4863 | 0 | 7.123e-05 | 0.24077 |  | 4.4275 | 4.409 | 4.2398 | 4.6591 | 4.1962 | 4.0453 | 3.6181 | 3.331 | 3.0599 | 3.3131 | 3.7701 |  | 0.62874 | 0.65943 | 0.66196 | 0.75733 | 0.67947 | 0.67552 | 0.5909 | 0.5916 | 0.59397 | 0.57506 | 0.49832
6245000 | 545000 | 700.9027 |  | 114.1972 | 0 | 7.6681e-05 | 0.25183 |  | 4.2781 | 4.2731 | 4.1273 | 4.5387 | 4.1072 | 3.9785 | 3.5494 | 3.2416 | 2.9467 | 3.1317 | 3.5162 |  | 0.62767 | 0.65835 | 0.66091 | 0.75614 | 0.67846 | 0.67458 | 0.59011 | 0.5909 | 0.59326 | 0.57443 | 0.49784
6245000 | 555000 | 654.4771 |  | 110.6481 | 0 | 8.1679e-05 | 0.25047 |  | 3.9396 | 3.9652 | 3.8724 | 4.266 | 3.9058 | 3.8273 | 3.3938 | 3.0391 | 2.6902 | 2.7208 | 2.941 |  | 0.63189 | 0.66257 | 0.66524 | 0.76095 | 0.68337 | 0.67991 | 0.59552 | 0.5963 | 0.59831 | 0.57975 | 0.50342
6245000 | 565000 | 654.718 |  | 107.912 | 0 | 8.5874e-05 | 0.26343 |  | 3.9413 | 3.9668 | 3.8737 | 4.2674 | 3.9068 | 3.8281 | 3.3946 | 3.0402 | 2.6916 | 2.7229 | 2.944 |  | 0.63185 | 0.66252 | 0.66519 | 0.7609 | 0.68332 | 0.67986 | 0.59546 | 0.59624 | 0.59826 | 0.5797 | 0.50337
6245000 | 575000 | 674.3283 |  | 106.0519 | 0 | 8.8913e-05 | 0.28092 |  | 4.0843 | 4.0969 | 3.9814 | 4.3826 | 3.9919 | 3.892 | 3.4603 | 3.1257 | 2.7999 | 2.8965 | 3.1869 |  | 0.62896 | 0.65963 | 0.66226 | 0.75762 | 0.68005 | 0.67637 | 0.59199 | 0.59281 | 0.59503 | 0.57634 | 0.49991
6245000 | 585000 | 666.2369 |  | 105.1143 | 0 | 9.0506e-05 | 0.28253 |  | 4.0253 | 4.0432 | 3.9369 | 4.335 | 3.9568 | 3.8656 | 3.4332 | 3.0904 | 2.7552 | 2.8249 | 3.0867 |  | 0.62995 | 0.66062 | 0.66327 | 0.75875 | 0.68119 | 0.67758 | 0.59321 | 0.59402 | 0.59617 | 0.57753 | 0.50114
6245000 | 595000 | 673.6556 |  | 105.1238 | 0 | 9.0489e-05 | 0.28562 |  | 4.0794 | 4.0924 | 3.9777 | 4.3786 | 3.989 | 3.8898 | 3.4581 | 3.1228 | 2.7962 | 2.8905 | 3.1786 |  | 0.62903 | 0.6597 | 0.66233 | 0.7577 | 0.68014 | 0.67646 | 0.59208 | 0.5929 | 0.59511 | 0.57643 | 0.5
6245000 | 605000 | 663.3231 |  | 106.0802 | 0 | 8.8865e-05 | 0.27619 |  | 4.0041 | 4.0239 | 3.9209 | 4.3179 | 3.9442 | 3.8561 | 3.4235 | 3.0777 | 2.7391 | 2.7991 | 3.0506 |  | 0.63038 | 0.66105 | 0.6637 | 0.75923 | 0.68167 | 0.6781 | 0.59372 | 0.59453 | 0.59664 | 0.57802 | 0.50165
6245000 | 615000 | 646.7402 |  | 107.9584 | 0 | 8.58e-05 | 0.26 |  | 3.8832 | 3.9139 | 3.8299 | 4.2205 | 3.8722 | 3.8021 | 3.3679 | 3.0054 | 2.6475 | 2.6523 | 2.8451 |  | 0.63349 | 0.66416 | 0.66686 | 0.76276 | 0.68514 | 0.68179 | 0.59738 | 0.59813 | 0.60004 | 0.58153 | 0.50524
6255000 | 445000 | 806.0002 |  | 184.9892 | 0 | 2.9222e-05 | 0.11036 |  | 5.0443 | 4.97 | 4.7042 | 5.1562 | 4.5632 | 4.3209 | 3.9017 | 3.7001 | 3.5272 | 4.0619 | 4.8183 |  | 0.65178 | 0.68265 | 0.6851 | 0.78333 | 0.7038 | 0.70037 | 0.61436 | 0.61405 | 0.61561 | 0.59658 | 0.51911
6255000 | 455000 | 855.9987 |  | 177.2654 | 0 | 3.1824e-05 | 0.12764 |  | 5.4089 | 5.3015 | 4.9787 | 5.4499 | 4.7802 | 4.4838 | 4.0693 | 3.9182 | 3.8034 | 4.5044 | 5.4378 |  | 0.67852 | 0.7096 | 0.71206 | 0.8136 | 0.7324 | 0.72981 | 0.64236 | 0.64107 | 0.64159 | 0.62261 | 0.54449
6255000 | 465000 | 883.0368 |  | 169.7793 | 0 | 3.4692e-05 | 0.14354 |  | 5.606 | 5.4808 | 5.1272 | 5.6087 | 4.8975 | 4.5719 | 4.1599 | 4.0361 | 3.9528 | 4.7438 | 5.7728 |  | 0.69659 | 0.72783 | 0.73031 | 0.83411 | 0.75179 | 0.74978 | 0.66135 | 0.65943 | 0.65925 | 0.64032 | 0.56175
6255000 | 475000 | 833.0064 |  | 162.5639 | 0 | 3.784e-05 | 0.14769 |  | 5.2412 | 5.1491 | 4.8525 | 5.3148 | 4.6804 | 4.4089 | 3.9922 | 3.8179 | 3.6764 | 4.3009 | 5.1529 |  | 0.6651 | 0.69607 | 0.69852 | 0.7984 | 0.71803 | 0.71501 | 0.62829 | 0.62747 | 0.62852 | 0.6095 | 0.53171
6255000 | 485000 | 834.0019 |  | 155.6567 | 0 | 4.1273e-05 | 0.16128 |  | 5.2485 | 5.1557 | 4.858 | 5.3207 | 4.6847 | 4.4122 | 3.9956 | 3.8222 | 3.6819 | 4.3098 | 5.1653 |  | 0.66565 | 0.69662 | 0.69906 | 0.79902 | 0.71861 | 0.71561 | 0.62885 | 0.62802 | 0.62904 | 0.61003 | 0.53223
6255000 | 495000 | 827.1515 |  | 149.1007 | 0 | 4.4982e-05 | 0.17433 |  | 5.1986 | 5.1102 | 4.8204 | 5.2804 | 4.655 | 4.3899 | 3.9726 | 3.7923 | 3.6441 | 4.2491 | 5.0804 |  | 0.66199 | 0.69293 | 0.69538 | 0.79487 | 0.7147 | 0.71158 | 0.62502 | 0.62432 | 0.62549 | 0.60647 | 0.52876
6255000 | 505000 | 811.3459 |  | 142.9441 | 0 | 4.894e-05 | 0.18605 |  | 5.0833 | 5.0054 | 4.7336 | 5.1876 | 4.5864 | 4.3384 | 3.9196 | 3.7234 | 3.5568 | 4.1092 | 4.8846 |  | 0.6542 | 0.68509 | 0.68753 | 0.78607 | 0.70638 | 0.70303 | 0.61689 | 0.61648 | 0.61795 | 0.59892 | 0.52139
6255000 | 515000 | 781.0395 |  | 137.2407 | 0 | 5.3093e-05 | 0.1943 |  | 4.8624 | 4.8045 | 4.5672 | 5.0095 | 4.4549 | 4.2396 | 3.818 | 3.5912 | 3.3894 | 3.841 | 4.5091 |  | 0.64196 | 0.67275 | 0.67521 | 0.77223 | 0.69334 | 0.68963 | 0.60416 | 0.60424 | 0.60618 | 0.58715 | 0.50993
6255000 | 525000 | 742.9735 |  | 132.0493 | 0 | 5.7349e-05 | 0.19964 |  | 4.5848 | 4.5521 | 4.3582 | 4.7859 | 4.2898 | 4.1156 | 3.6904 | 3.4252 | 3.1791 | 3.5041 | 4.0374 |  | 0.6318 | 0.66252 | 0.66502 | 0.76078 | 0.68263 | 0.67869 | 0.59384 | 0.59437 | 0.59666 | 0.57769 | 0.50079
6255000 | 535000 | 717.231 |  | 127.4324 | 0 | 6.158e-05 | 0.20694 |  | 4.3971 | 4.3814 | 4.2169 | 4.6346 | 4.1781 | 4.0317 | 3.6042 | 3.3129 | 3.0369 | 3.2762 | 3.7185 |  | 0.62838 | 0.65906 | 0.6616 | 0.75693 | 0.67911 | 0.67516 | 0.59058 | 0.5913 | 0.59368 | 0.57478 | 0.49808
6255000 | 545000 | 678.3968 |  | 123.4545 | 0 | 6.5612e-05 | 0.20856 |  | 4.114 | 4.1238 | 4.0037 | 4.4065 | 4.0096 | 3.9052 | 3.474 | 3.1435 | 2.8224 | 2.9325 | 3.2373 |  | 0.62857 | 0.65924 | 0.66185 | 0.75717 | 0.6796 | 0.67587 | 0.59149 | 0.59232 | 0.59456 | 0.57585 | 0.49939
6255000 | 555000 | 667.6779 |  | 120.1791 | 0 | 6.9238e-05 | 0.2166 |  | 4.0358 | 4.0528 | 3.9449 | 4.3435 | 3.9631 | 3.8703 | 3.4381 | 3.0967 | 2.7632 | 2.8376 | 3.1045 |  | 0.62976 | 0.66043 | 0.66307 | 0.75853 | 0.68096 | 0.67734 | 0.59297 | 0.59379 | 0.59594 | 0.57729 | 0.5009
6255000 | 565000 | 658.1 |  | 117.6648 | 0 | 7.2228e-05 | 0.22272 |  | 3.966 | 3.9893 | 3.8923 | 4.2872 | 3.9215 | 3.8391 | 3.406 | 3.0549 | 2.7102 | 2.7528 | 2.9859 |  | 0.63123 | 0.6619 | 0.66457 | 0.7602 | 0.68263 | 0.67912 | 0.59474 | 0.59553 | 0.59759 | 0.579 | 0.50266
6255000 | 575000 | 659.7911 |  | 115.9612 | 0 | 7.4366e-05 | 0.2299 |  | 3.9783 | 4.0005 | 3.9016 | 4.2972 | 3.9288 | 3.8446 | 3.4116 | 3.0623 | 2.7196 | 2.7678 | 3.0068 |  | 0.63094 | 0.66162 | 0.66428 | 0.75987 | 0.6823 | 0.67878 | 0.5944 | 0.59519 | 0.59727 | 0.57867 | 0.50232
6255000 | 585000 | 640.4262 |  | 115.1043 | 0 | 7.5477e-05 | 0.22649 |  | 3.8371 | 3.8721 | 3.7952 | 4.1834 | 3.8448 | 3.7815 | 3.3467 | 2.9778 | 2.6126 | 2.5964 | 2.7669 |  | 0.63497 | 0.66565 | 0.66837 | 0.76444 | 0.6868 | 0.68354 | 0.5991 | 0.59981 | 0.60164 | 0.58318 | 0.50691
6255000 | 595000 | 665.0277 |  | 115.113 | 0 | 7.5466e-05 | 0.23515 |  | 4.0165 | 4.0352 | 3.9303 | 4.3279 | 3.9516 | 3.8617 | 3.4292 | 3.0852 | 2.7485 | 2.8142 | 3.0717 |  | 0.63013 | 0.6608 | 0.66344 | 0.75895 | 0.68138 | 0.67779 | 0.59342 | 0.59423 | 0.59636 | 0.57773 | 0.50135
6255000 | 605000 | 672.31 |  | 115.9871 | 0 | 7.4333e-05 | 0.23416 |  | 4.0696 | 4.0835 | 3.9703 | 4.3707 | 3.9832 | 3.8854 | 3.4536 | 3.1169 | 2.7887 | 2.8786 | 3.1619 |  | 0.62918 | 0.65985 | 0.66248 | 0.75787 | 0.68031 | 0.67664 | 0.59226 | 0.59309 | 0.59529 | 0.57661 | 0.50019
6255000 | 615000 | 640.5762 |  | 117.7073 | 0 | 7.2176e-05 | 0.21663 |  | 3.8382 | 3.8731 | 3.7961 | 4.1843 | 3.8455 | 3.782 | 3.3472 | 2.9785 | 2.6134 | 2.5977 | 2.7687 |  | 0.63493 | 0.66561 | 0.66833 | 0.7644 | 0.68675 | 0.6835 | 0.59905 | 0.59977 | 0.6016 | 0.58313 | 0.50687
6265000 | 445000 | 779.9349 |  | 191.3662 | 0 | 2.7307e-05 | 0.099789 |  | 4.8543 | 4.7971 | 4.5611 | 5.003 | 4.4501 | 4.236 | 3.8143 | 3.5864 | 3.3833 | 3.8312 | 4.4954 |  | 0.64158 | 0.67237 | 0.67483 | 0.7718 | 0.69294 | 0.68922 | 0.60377 | 0.60387 | 0.60582 | 0.58679 | 0.50958
6265000 | 455000 | 849.8438 |  | 183.9103 | 0 | 2.9566e-05 | 0.11773 |  | 5.364 | 5.2607 | 4.9449 | 5.4137 | 4.7535 | 4.4638 | 4.0487 | 3.8913 | 3.7694 | 4.45 | 5.3616 |  | 0.67475 | 0.70579 | 0.70825 | 0.80933 | 0.72836 | 0.72565 | 0.6384 | 0.63724 | 0.63791 | 0.61892 | 0.5409
6265000 | 465000 | 847.9437 |  | 176.706 | 0 | 3.2026e-05 | 0.12724 |  | 5.3502 | 5.2481 | 4.9345 | 5.4026 | 4.7452 | 4.4576 | 4.0423 | 3.883 | 3.7589 | 4.4331 | 5.338 |  | 0.67361 | 0.70464 | 0.7071 | 0.80804 | 0.72714 | 0.72439 | 0.63721 | 0.63608 | 0.6368 | 0.6178 | 0.53981
6265000 | 475000 | 819.7737 |  | 169.7852 | 0 | 3.469e-05 | 0.13324 |  | 5.1448 | 5.0613 | 4.7799 | 5.2371 | 4.623 | 4.3658 | 3.9479 | 3.7602 | 3.6033 | 4.1838 | 4.989 |  | 0.65824 | 0.68915 | 0.6916 | 0.79063 | 0.71069 | 0.70746 | 0.6211 | 0.62054 | 0.62185 | 0.60283 | 0.5252
6265000 | 485000 | 794.0994 |  | 163.184 | 0 | 3.7553e-05 | 0.13973 |  | 4.9576 | 4.8911 | 4.6389 | 5.0862 | 4.5116 | 4.2822 | 3.8618 | 3.6482 | 3.4615 | 3.9566 | 4.6709 |  | 0.64679 | 0.67762 | 0.68007 | 0.77769 | 0.69848 | 0.69491 | 0.60917 | 0.60905 | 0.61081 | 0.59177 | 0.51443
6265000 | 495000 | 788.5809 |  | 156.9427 | 0 | 4.0599e-05 | 0.15001 |  | 4.9173 | 4.8545 | 4.6086 | 5.0538 | 4.4877 | 4.2642 | 3.8433 | 3.6241 | 3.431 | 3.9077 | 4.6025 |  | 0.64467 | 0.67548 | 0.67793 | 0.77529 | 0.69622 | 0.69258 | 0.60696 | 0.60693 | 0.60877 | 0.58974 | 0.51245
6265000 | 505000 | 778.4712 |  | 151.106 | 0 | 4.3796e-05 | 0.15975 |  | 4.8436 | 4.7874 | 4.5531 | 4.9944 | 4.4438 | 4.2313 | 3.8094 | 3.58 | 3.3752 | 3.8182 | 4.4773 |  | 0.64108 | 0.67187 | 0.67433 | 0.77124 | 0.69241 | 0.68868 | 0.60326 | 0.60338 | 0.60535 | 0.58632 | 0.50913
6265000 | 515000 | 745.2236 |  | 145.7224 | 0 | 4.7092e-05 | 0.16443 |  | 4.6012 | 4.567 | 4.3706 | 4.7991 | 4.2995 | 4.1229 | 3.698 | 3.435 | 3.1915 | 3.524 | 4.0653 |  | 0.63224 | 0.66296 | 0.66545 | 0.76127 | 0.68308 | 0.67915 | 0.59426 | 0.59477 | 0.59706 | 0.57808 | 0.50116
6265000 | 525000 | 733.9729 |  | 140.8439 | 0 | 5.0411e-05 | 0.17336 |  | 4.5192 | 4.4924 | 4.3088 | 4.733 | 4.2507 | 4.0863 | 3.6603 | 3.3859 | 3.1294 | 3.4244 | 3.9259 |  | 0.63029 | 0.66099 | 0.6635 | 0.75907 | 0.68105 | 0.6771 | 0.59235 | 0.59296 | 0.5953 | 0.57635 | 0.49952
6265000 | 535000 | 713.6444 |  | 136.5248 | 0 | 5.3651e-05 | 0.1794 |  | 4.371 | 4.3576 | 4.1972 | 4.6136 | 4.1625 | 4.0201 | 3.5921 | 3.2972 | 3.0171 | 3.2445 | 3.6741 |  | 0.62812 | 0.65881 | 0.66135 | 0.75664 | 0.67886 | 0.67493 | 0.59037 | 0.59111 | 0.59349 | 0.57461 | 0.49792
6265000 | 545000 | 682.947 |  | 132.8195 | 0 | 5.6686e-05 | 0.18139 |  | 4.1472 | 4.154 | 4.0287 | 4.4332 | 4.0293 | 3.92 | 3.4892 | 3.1633 | 2.8475 | 2.9728 | 3.2937 |  | 0.62821 | 0.65888 | 0.66149 | 0.75677 | 0.67918 | 0.67541 | 0.59102 | 0.59185 | 0.59412 | 0.57539 | 0.4989
6265000 | 555000 | 678.6468 |  | 129.7806 | 0 | 5.9372e-05 | 0.18879 |  | 4.1158 | 4.1255 | 4.0051 | 4.4079 | 4.0106 | 3.906 | 3.4748 | 3.1446 | 2.8237 | 2.9347 | 3.2404 |  | 0.62854 | 0.65921 | 0.66183 | 0.75715 | 0.67957 | 0.67584 | 0.59146 | 0.59229 | 0.59453 | 0.57582 | 0.49936
6265000 | 565000 | 684.0789 |  | 127.4559 | 0 | 6.1557e-05 | 0.19731 |  | 4.1554 | 4.1615 | 4.0349 | 4.4399 | 4.0342 | 3.9237 | 3.493 | 3.1683 | 2.8538 | 2.9828 | 3.3077 |  | 0.62814 | 0.65881 | 0.66141 | 0.75668 | 0.67909 | 0.67532 | 0.59092 | 0.59174 | 0.59403 | 0.57528 | 0.49879
6265000 | 575000 | 663.6367 |  | 125.8849 | 0 | 6.3103e-05 | 0.19622 |  | 4.0064 | 4.026 | 3.9227 | 4.3198 | 3.9455 | 3.8571 | 3.4245 | 3.0791 | 2.7408 | 2.8018 | 3.0545 |  | 0.63033 | 0.661 | 0.66365 | 0.75918 | 0.68161 | 0.67804 | 0.59367 | 0.59447 | 0.59659 | 0.57797 | 0.50159
6265000 | 585000 | 622.7251 |  | 125.096 | 0 | 6.3902e-05 | 0.18645 |  | 3.7081 | 3.7547 | 3.6981 | 4.0794 | 3.768 | 3.7238 | 3.2874 | 2.9006 | 2.5148 | 2.4397 | 2.5476 |  | 0.64001 | 0.67071 | 0.67348 | 0.77015 | 0.69237 | 0.68942 | 0.60485 | 0.60544 | 0.60699 | 0.58866 | 0.51245
6265000 | 595000 | 632.0711 |  | 125.104 | 0 | 6.3894e-05 | 0.18923 |  | 3.7762 | 3.8167 | 3.7494 | 4.1343 | 3.8086 | 3.7543 | 3.3187 | 2.9414 | 2.5665 | 2.5225 | 2.6634 |  | 0.63719 | 0.66788 | 0.67062 | 0.76696 | 0.68925 | 0.68614 | 0.60164 | 0.6023 | 0.60401 | 0.5856 | 0.50937
6265000 | 605000 | 650.3632 |  | 125.9087 | 0 | 6.308e-05 | 0.19222 |  | 3.9096 | 3.938 | 3.8498 | 4.2418 | 3.8879 | 3.8139 | 3.38 | 3.0212 | 2.6675 | 2.6844 | 2.89 |  | 0.63271 | 0.66338 | 0.66607 | 0.76188 | 0.68428 | 0.68088 | 0.59647 | 0.59724 | 0.5992 | 0.58067 | 0.50436
6265000 | 615000 | 650.8405 |  | 127.4951 | 0 | 6.1519e-05 | 0.1876 |  | 3.9131 | 3.9411 | 3.8524 | 4.2446 | 3.89 | 3.8154 | 3.3816 | 3.0233 | 2.6701 | 2.6886 | 2.8959 |  | 0.63261 | 0.66328 | 0.66597 | 0.76176 | 0.68417 | 0.68076 | 0.59636 | 0.59712 | 0.5991 | 0.58056 | 0.50425
6275000 | 445000 | 787.9536 |  | 198.0429 | 0 | 2.5497e-05 | 0.094132 |  | 4.9128 | 4.8503 | 4.6052 | 5.0501 | 4.4849 | 4.2622 | 3.8412 | 3.6214 | 3.4276 | 3.9022 | 4.5947 |  | 0.64443 | 0.67524 | 0.6777 | 0.77502 | 0.69597 | 0.69233 | 0.60672 | 0.6067 | 0.60855 | 0.58951 | 0.51223
6275000 | 455000 | 836.352 |  | 190.8481 | 0 | 2.7455e-05 | 0.10759 |  | 5.2656 | 5.1713 | 4.8709 | 5.3345 | 4.6949 | 4.4198 | 4.0035 | 3.8325 | 3.6949 | 4.3306 | 5.1944 |  | 0.66694 | 0.69792 | 0.70037 | 0.80048 | 0.71999 | 0.71704 | 0.63021 | 0.62933 | 0.6303 | 0.61129 | 0.53346
6275000 | 465000 | 825.5786 |  | 183.9158 | 0 | 2.9564e-05 | 0.11436 |  | 5.1871 | 5.0998 | 4.8117 | 5.2712 | 4.6482 | 4.3847 | 3.9673 | 3.7855 | 3.6354 | 4.2352 | 5.0609 |  | 0.66117 | 0.69211 | 0.69455 | 0.79395 | 0.71382 | 0.71068 | 0.62417 | 0.6235 | 0.6247 | 0.60568 | 0.52798
6275000 | 475000 | 807.5639 |  | 177.2766 | 0 | 3.182e-05 | 0.1204 |  | 5.0557 | 4.9804 | 4.7128 | 5.1653 | 4.57 | 4.326 | 3.907 | 3.7069 | 3.5359 | 4.0757 | 4.8377 |  | 0.65248 | 0.68335 | 0.6858 | 0.78412 | 0.70454 | 0.70113 | 0.61509 | 0.61475 | 0.61629 | 0.59725 | 0.51977
6275000 | 485000 | 780.0985 |  | 170.9649 | 0 | 3.4213e-05 | 0.12505 |  | 4.8555 | 4.7982 | 4.562 | 5.004 | 4.4508 | 4.2366 | 3.8149 | 3.5871 | 3.3842 | 3.8327 | 4.4974 |  | 0.64163 | 0.67242 | 0.67488 | 0.77186 | 0.69299 | 0.68928 | 0.60383 | 0.60392 | 0.60587 | 0.58684 | 0.50963
6275000 | 495000 | 775.821 |  | 165.0182 | 0 | 3.6723e-05 | 0.13349 |  | 4.8243 | 4.7699 | 4.5386 | 4.9788 | 4.4323 | 4.2226 | 3.8006 | 3.5684 | 3.3605 | 3.7948 | 4.4444 |  | 0.64021 | 0.67099 | 0.67346 | 0.77026 | 0.69149 | 0.68773 | 0.60236 | 0.60252 | 0.60452 | 0.5855 | 0.50832
6275000 | 505000 | 762.6838 |  | 159.4773 | 0 | 3.9319e-05 | 0.14051 |  | 4.7285 | 4.6828 | 4.4664 | 4.9017 | 4.3753 | 4.1798 | 3.7565 | 3.5111 | 3.288 | 3.6785 | 4.2817 |  | 0.63631 | 0.66707 | 0.66954 | 0.76586 | 0.68736 | 0.68352 | 0.59837 | 0.5987 | 0.60084 | 0.58183 | 0.50477
6275000 | 515000 | 726.3725 |  | 154.3859 | 0 | 4.1955e-05 | 0.14279 |  | 4.4638 | 4.442 | 4.2671 | 4.6883 | 4.2177 | 4.0615 | 3.6348 | 3.3527 | 3.0874 | 3.3571 | 3.8318 |  | 0.62927 | 0.65997 | 0.66249 | 0.75793 | 0.68001 | 0.67605 | 0.59139 | 0.59205 | 0.59441 | 0.57549 | 0.49871
6275000 | 525000 | 713.5808 |  | 149.7899 | 0 | 4.4569e-05 | 0.14902 |  | 4.3705 | 4.3572 | 4.1969 | 4.6132 | 4.1622 | 4.0198 | 3.5919 | 3.2969 | 3.0167 | 3.2439 | 3.6733 |  | 0.62812 | 0.6588 | 0.66135 | 0.75664 | 0.67886 | 0.67492 | 0.59037 | 0.59111 | 0.59349 | 0.57461 | 0.49792
6275000 | 535000 | 709.3623 |  | 145.7361 | 0 | 4.7083e-05 | 0.15649 |  | 4.3398 | 4.3292 | 4.1737 | 4.5884 | 4.1439 | 4.0061 | 3.5778 | 3.2785 | 2.9934 | 3.2066 | 3.621 |  | 0.62789 | 0.65857 | 0.66113 | 0.75639 | 0.67864 | 0.67472 | 0.5902 | 0.59096 | 0.59333 | 0.57447 | 0.49782
6275000 | 545000 | 704.1893 |  | 142.2709 | 0 | 4.9405e-05 | 0.16301 |  | 4.302 | 4.2949 | 4.1453 | 4.558 | 4.1215 | 3.9892 | 3.5604 | 3.256 | 2.9648 | 3.1608 | 3.5569 |  | 0.62772 | 0.6584 | 0.66096 | 0.7562 | 0.67849 | 0.67459 | 0.5901 | 0.59089 | 0.59325 | 0.57441 | 0.49779
6275000 | 555000 | 702.7437 |  | 139.4382 | 0 | 5.1432e-05 | 0.16935 |  | 4.2915 | 4.2853 | 4.1374 | 4.5495 | 4.1152 | 3.9845 | 3.5556 | 3.2497 | 2.9569 | 3.148 | 3.539 |  | 0.62769 | 0.65837 | 0.66093 | 0.75616 | 0.67847 | 0.67458 | 0.5901 | 0.59089 | 0.59325 | 0.57441 | 0.4978
6275000 | 565000 | 709.0896 |  | 137.2771 | 0 | 5.3064e-05 | 0.1763 |  | 4.3378 | 4.3274 | 4.1722 | 4.5868 | 4.1427 | 4.0052 | 3.5769 | 3.2773 | 2.9919 | 3.2042 | 3.6176 |  | 0.62788 | 0.65856 | 0.66111 | 0.75637 | 0.67863 | 0.67471 | 0.59019 | 0.59095 | 0.59333 | 0.57446 | 0.49781
6275000 | 575000 | 690.3702 |  | 135.8198 | 0 | 5.4209e-05 | 0.17535 |  | 4.2013 | 4.2032 | 4.0694 | 4.4768 | 4.0615 | 3.9442 | 3.5141 | 3.1957 | 2.8885 | 3.0385 | 3.3857 |  | 0.62782 | 0.65849 | 0.66108 | 0.75632 | 0.6787 | 0.67488 | 0.59046 | 0.59128 | 0.5936 | 0.57482 | 0.49829
6275000 | 585000 | 659.7865 |  | 135.0889 | 0 | 5.4797e-05 | 0.1694 |  | 3.9783 | 4.0004 | 3.9015 | 4.2971 | 3.9288 | 3.8446 | 3.4116 | 3.0623 | 2.7196 | 2.7678 | 3.0068 |  | 0.63094 | 0.66162 | 0.66428 | 0.75988 | 0.6823 | 0.67878 | 0.5944 | 0.59519 | 0.59727 | 0.57867 | 0.50232
6285000 | 455000 | 794.0994 |  | 198.048 | 0 | 2.5495e-05 | 0.094861 |  | 4.9576 | 4.8911 | 4.6389 | 5.0862 | 4.5116 | 4.2822 | 3.8618 | 3.6482 | 3.4615 | 3.9566 | 4.6709 |  | 0.64679 | 0.67762 | 0.68007 | 0.77769 | 0.69848 | 0.69491 | 0.60917 | 0.60905 | 0.61081 | 0.59177 | 0.51443
6285000 | 465000 | 810.9596 |  | 191.3766 | 0 | 2.7304e-05 | 0.10375 |  | 5.0805 | 5.0029 | 4.7315 | 5.1853 | 4.5848 | 4.3371 | 3.9183 | 3.7217 | 3.5546 | 4.1058 | 4.8798 |  | 0.65403 | 0.68491 | 0.68735 | 0.78587 | 0.70619 | 0.70283 | 0.6167 | 0.6163 | 0.61778 | 0.59875 | 0.52122
6285000 | 475000 | 834.2201 |  | 185.0054 | 0 | 2.9217e-05 | 0.1142 |  | 5.2501 | 5.1571 | 4.8592 | 5.3219 | 4.6857 | 4.4129 | 3.9963 | 3.8232 | 3.6831 | 4.3117 | 5.168 |  | 0.66577 | 0.69674 | 0.69919 | 0.79915 | 0.71874 | 0.71574 | 0.62898 | 0.62814 | 0.62916 | 0.61015 | 0.53234
6285000 | 485000 | 806.1274 |  | 178.9665 | 0 | 3.1222e-05 | 0.11793 |  | 5.0453 | 4.9708 | 4.7049 | 5.1569 | 4.5638 | 4.3214 | 3.9021 | 3.7006 | 3.5279 | 4.063 | 4.8199 |  | 0.65184 | 0.68271 | 0.68515 | 0.7834 | 0.70386 | 0.70043 | 0.61442 | 0.6141 | 0.61567 | 0.59663 | 0.51916
6285000 | 495000 | 800.3543 |  | 173.2946 | 0 | 3.3299e-05 | 0.12487 |  | 5.0032 | 4.9325 | 4.6732 | 5.123 | 4.5387 | 4.3026 | 3.8828 | 3.6754 | 3.4961 | 4.0119 | 4.7484 |  | 0.64935 | 0.68019 | 0.68265 | 0.78058 | 0.7012 | 0.6977 | 0.61182 | 0.61161 | 0.61327 | 0.59423 | 0.51682
6285000 | 505000 | 762.0611 |  | 168.0268 | 0 | 3.542e-05 | 0.12647 |  | 4.724 | 4.6786 | 4.463 | 4.898 | 4.3726 | 4.1778 | 3.7544 | 3.5084 | 3.2845 | 3.673 | 4.2739 |  | 0.63615 | 0.6669 | 0.66938 | 0.76567 | 0.68719 | 0.68334 | 0.5982 | 0.59853 | 0.60069 | 0.58167 | 0.50462
6285000 | 515000 | 731.3546 |  | 163.2024 | 0 | 3.7545e-05 | 0.12866 |  | 4.5001 | 4.475 | 4.2944 | 4.7176 | 4.2393 | 4.0778 | 3.6515 | 3.3745 | 3.1149 | 3.4012 | 3.8935 |  | 0.62991 | 0.66061 | 0.66313 | 0.75865 | 0.68066 | 0.67671 | 0.59199 | 0.59262 | 0.59497 | 0.57602 | 0.49921
6285000 | 525000 | 705.6621 |  | 158.8616 | 0 | 3.9624e-05 | 0.13101 |  | 4.3128 | 4.3046 | 4.1534 | 4.5667 | 4.1279 | 3.994 | 3.5654 | 3.2624 | 2.973 | 3.1738 | 3.5752 |  | 0.62776 | 0.65844 | 0.66099 | 0.75624 | 0.67852 | 0.67462 | 0.59012 | 0.59089 | 0.59326 | 0.57442 | 0.49779
6285000 | 535000 | 710.5124 |  | 155.0452 | 0 | 4.1599e-05 | 0.13849 |  | 4.3481 | 4.3368 | 4.18 | 4.5952 | 4.1489 | 4.0098 | 3.5816 | 3.2836 | 2.9998 | 3.2167 | 3.6352 |  | 0.62795 | 0.65863 | 0.66118 | 0.75645 | 0.67869 | 0.67477 | 0.59024 | 0.59099 | 0.59337 | 0.5745 | 0.49784
6285000 | 545000 | 728.1408 |  | 151.7927 | 0 | 4.3401e-05 | 0.14807 |  | 4.4767 | 4.4537 | 4.2768 | 4.6987 | 4.2254 | 4.0673 | 3.6407 | 3.3605 | 3.0971 | 3.3728 | 3.8537 |  | 0.62948 | 0.66018 | 0.6627 | 0.75817 | 0.68023 | 0.67627 | 0.59159 | 0.59224 | 0.5946 | 0.57567 | 0.49888
6285000 | 555000 | 744.3781 |  | 149.1409 | 0 | 4.4958e-05 | 0.1568 |  | 4.5951 | 4.5614 | 4.3659 | 4.7941 | 4.2959 | 4.1202 | 3.6952 | 3.4313 | 3.1868 | 3.5165 | 4.0548 |  | 0.63207 | 0.66279 | 0.66529 | 0.76108 | 0.68291 | 0.67897 | 0.5941 | 0.59462 | 0.59691 | 0.57793 | 0.50102
6285000 | 565000 | 708.2941 |  | 147.1224 | 0 | 4.62e-05 | 0.15332 |  | 4.332 | 4.3221 | 4.1678 | 4.5821 | 4.1393 | 4.0026 | 3.5742 | 3.2739 | 2.9875 | 3.1971 | 3.6078 |  | 0.62785 | 0.65853 | 0.66108 | 0.75634 | 0.6786 | 0.67468 | 0.59017 | 0.59093 | 0.59331 | 0.57445 | 0.4978
6285000 | 575000 | 679.0559 |  | 145.7635 | 0 | 4.7065e-05 | 0.14975 |  | 4.1188 | 4.1282 | 4.0073 | 4.4104 | 4.0124 | 3.9074 | 3.4762 | 3.1463 | 2.826 | 2.9383 | 3.2455 |  | 0.62851 | 0.65918 | 0.66179 | 0.75711 | 0.67953 | 0.6758 | 0.59141 | 0.59224 | 0.59449 | 0.57578 | 0.49932
6285000 | 585000 | 665.546 |  | 145.0828 | 0 | 4.7508e-05 | 0.14815 |  | 4.0203 | 4.0386 | 3.9331 | 4.331 | 3.9538 | 3.8633 | 3.4309 | 3.0874 | 2.7514 | 2.8187 | 3.0781 |  | 0.63005 | 0.66072 | 0.66337 | 0.75886 | 0.6813 | 0.6777 | 0.59333 | 0.59414 | 0.59628 | 0.57764 | 0.50126
6285000 | 655000 | 628.8209 |  | 158.9434 | 0 | 3.9584e-05 | 0.11663 |  | 3.7525 | 3.7951 | 3.7315 | 4.1152 | 3.7945 | 3.7437 | 3.3078 | 2.9272 | 2.5485 | 2.4937 | 2.6231 |  | 0.63813 | 0.66882 | 0.67157 | 0.76802 | 0.69029 | 0.68723 | 0.60271 | 0.60335 | 0.605 | 0.58662 | 0.5104
6285000 | 665000 | 628.2391 |  | 163.2942 | 0 | 3.7502e-05 | 0.11039 |  | 3.7483 | 3.7913 | 3.7283 | 4.1118 | 3.7919 | 3.7418 | 3.3059 | 2.9247 | 2.5453 | 2.4885 | 2.6159 |  | 0.6383 | 0.669 | 0.67174 | 0.76822 | 0.69049 | 0.68743 | 0.60291 | 0.60354 | 0.60519 | 0.58681 | 0.51059
6295000 | 455000 | 789.2218 |  | 205.4824 | 0 | 2.3684e-05 | 0.08758 |  | 4.922 | 4.8587 | 4.6121 | 5.0576 | 4.4904 | 4.2663 | 3.8455 | 3.6269 | 3.4346 | 3.9134 | 4.6105 |  | 0.64491 | 0.67572 | 0.67818 | 0.77556 | 0.69647 | 0.69285 | 0.60721 | 0.60717 | 0.609 | 0.58997 | 0.51267
6295000 | 465000 | 783.4578 |  | 199.0603 | 0 | 2.5237e-05 | 0.092641 |  | 4.88 | 4.8205 | 4.5805 | 5.0237 | 4.4654 | 4.2475 | 3.8262 | 3.6017 | 3.4027 | 3.8624 | 4.539 |  | 0.6428 | 0.6736 | 0.67606 | 0.77318 | 0.69423 | 0.69055 | 0.60503 | 0.60508 | 0.60699 | 0.58795 | 0.51071
6295000 | 475000 | 818.3509 |  | 192.943 | 0 | 2.6862e-05 | 0.103 |  | 5.1344 | 5.0519 | 4.772 | 5.2287 | 4.6168 | 4.3612 | 3.9431 | 3.7539 | 3.5955 | 4.1712 | 4.9714 |  | 0.65754 | 0.68845 | 0.69089 | 0.78984 | 0.70994 | 0.70669 | 0.62037 | 0.61983 | 0.62118 | 0.60215 | 0.52454
6295000 | 485000 | 792.322 |  | 187.1604 | 0 | 2.8548e-05 | 0.10598 |  | 4.9446 | 4.8793 | 4.6291 | 5.0758 | 4.5039 | 4.2764 | 3.8559 | 3.6404 | 3.4517 | 3.9408 | 4.6489 |  | 0.6461 | 0.67692 | 0.67937 | 0.7769 | 0.69774 | 0.69414 | 0.60844 | 0.60836 | 0.61014 | 0.5911 | 0.51378
6295000 | 495000 | 768.816 |  | 181.7444 | 0 | 3.0275e-05 | 0.10906 |  | 4.7732 | 4.7234 | 4.5001 | 4.9377 | 4.4019 | 4.1998 | 3.7771 | 3.5379 | 3.3218 | 3.7328 | 4.3576 |  | 0.63805 | 0.66881 | 0.67128 | 0.76782 | 0.68919 | 0.68539 | 0.60014 | 0.60039 | 0.60247 | 0.58345 | 0.50634
6295000 | 505000 | 724.7406 |  | 176.7286 | 0 | 3.2017e-05 | 0.10872 |  | 4.4519 | 4.4312 | 4.2581 | 4.6788 | 4.2106 | 4.0562 | 3.6293 | 3.3456 | 3.0784 | 3.3427 | 3.8115 |  | 0.62908 | 0.65978 | 0.66231 | 0.75772 | 0.67982 | 0.67587 | 0.59121 | 0.59189 | 0.59426 | 0.57534 | 0.49857
6295000 | 515000 | 733.532 |  | 172.1482 | 0 | 3.3744e-05 | 0.11598 |  | 4.516 | 4.4895 | 4.3064 | 4.7304 | 4.2488 | 4.0848 | 3.6588 | 3.384 | 3.1269 | 3.4205 | 3.9205 |  | 0.63022 | 0.66093 | 0.66344 | 0.759 | 0.68098 | 0.67703 | 0.59229 | 0.5929 | 0.59524 | 0.57629 | 0.49946
6295000 | 525000 | 740.9006 |  | 168.0387 | 0 | 3.5415e-05 | 0.12294 |  | 4.5697 | 4.5383 | 4.3468 | 4.7737 | 4.2808 | 4.1089 | 3.6835 | 3.4161 | 3.1676 | 3.4857 | 4.0118 |  | 0.63142 | 0.66214 | 0.66464 | 0.76035 | 0.68223 | 0.67829 | 0.59346 | 0.59401 | 0.59632 | 0.57735 | 0.50047
6295000 | 535000 | 730.85 |  | 164.4354 | 0 | 3.6984e-05 | 0.12665 |  | 4.4964 | 4.4717 | 4.2917 | 4.7146 | 4.2372 | 4.0761 | 3.6498 | 3.3723 | 3.1121 | 3.3968 | 3.8872 |  | 0.62984 | 0.66054 | 0.66306 | 0.75857 | 0.68059 | 0.67664 | 0.59192 | 0.59255 | 0.59491 | 0.57596 | 0.49916
6295000 | 545000 | 760.7746 |  | 161.3723 | 0 | 3.8401e-05 | 0.13688 |  | 4.7146 | 4.6701 | 4.456 | 4.8905 | 4.367 | 4.1736 | 3.7501 | 3.5028 | 3.2774 | 3.6616 | 4.258 |  | 0.63581 | 0.66656 | 0.66903 | 0.76529 | 0.68683 | 0.68297 | 0.59786 | 0.5982 | 0.60037 | 0.58136 | 0.50431
6295000 | 555000 | 784.3897 |  | 158.8805 | 0 | 3.9615e-05 | 0.14559 |  | 4.8868 | 4.8267 | 4.5856 | 5.0292 | 4.4695 | 4.2505 | 3.8293 | 3.6058 | 3.4079 | 3.8706 | 4.5506 |  | 0.64313 | 0.67393 | 0.67639 | 0.77356 | 0.69459 | 0.69091 | 0.60538 | 0.60541 | 0.6073 | 0.58827 | 0.51102
6295000 | 565000 | 724.0041 |  | 156.9873 | 0 | 4.0576e-05 | 0.13765 |  | 4.4465 | 4.4263 | 4.2541 | 4.6744 | 4.2075 | 4.0538 | 3.6269 | 3.3424 | 3.0743 | 3.3362 | 3.8024 |  | 0.629 | 0.6597 | 0.66223 | 0.75763 | 0.67974 | 0.67578 | 0.59114 | 0.59182 | 0.59419 | 0.57527 | 0.49851
6295000 | 575000 | 670.1144 |  | 155.7145 | 0 | 4.1242e-05 | 0.12949 |  | 4.0536 | 4.0689 | 3.9582 | 4.3578 | 3.9736 | 3.8782 | 3.4462 | 3.1073 | 2.7766 | 2.8592 | 3.1347 |  | 0.62944 | 0.66011 | 0.66275 | 0.75817 | 0.68061 | 0.67696 | 0.59259 | 0.59341 | 0.59559 | 0.57692 | 0.50051
6295000 | 665000 | 630.7983 |  | 172.2353 | 0 | 3.371e-05 | 0.099633 |  | 3.767 | 3.8082 | 3.7424 | 4.1268 | 3.803 | 3.7501 | 3.3144 | 2.9358 | 2.5594 | 2.5112 | 2.6476 |  | 0.63755 | 0.66824 | 0.67098 | 0.76737 | 0.68966 | 0.68656 | 0.60205 | 0.60271 | 0.60439 | 0.586 | 0.50977
6305000 | 455000 | 793.3494 |  | 213.1267 | 0 | 2.2015e-05 | 0.081836 |  | 4.9521 | 4.8861 | 4.6348 | 5.0818 | 4.5083 | 4.2797 | 3.8593 | 3.6449 | 3.4574 | 3.9499 | 4.6616 |  | 0.6465 | 0.67732 | 0.67978 | 0.77736 | 0.69816 | 0.69458 | 0.60886 | 0.60876 | 0.61053 | 0.59149 | 0.51415
6305000 | 465000 | 786.2762 |  | 206.942 | 0 | 2.3351e-05 | 0.086027 |  | 4.9005 | 4.8392 | 4.596 | 5.0403 | 4.4777 | 4.2567 | 3.8356 | 3.614 | 3.4183 | 3.8873 | 4.574 |  | 0.64381 | 0.67462 | 0.67708 | 0.77433 | 0.69531 | 0.69165 | 0.60608 | 0.60608 | 0.60796 | 0.58892 | 0.51165
6305000 | 475000 | 805.7047 |  | 201.0647 | 0 | 2.4736e-05 | 0.093381 |  | 5.0422 | 4.968 | 4.7026 | 5.1544 | 4.562 | 4.32 | 3.9007 | 3.6988 | 3.5256 | 4.0593 | 4.8147 |  | 0.65165 | 0.68252 | 0.68497 | 0.78318 | 0.70366 | 0.70023 | 0.61423 | 0.61392 | 0.61549 | 0.59645 | 0.51899
6305000 | 485000 | 798.8724 |  | 195.5224 | 0 | 2.6158e-05 | 0.097913 |  | 4.9924 | 4.9227 | 4.6651 | 5.1143 | 4.5323 | 4.2977 | 3.8778 | 3.669 | 3.4879 | 3.9988 | 4.73 |  | 0.64873 | 0.67957 | 0.68202 | 0.77988 | 0.70054 | 0.69702 | 0.61118 | 0.61099 | 0.61267 | 0.59363 | 0.51624
6305000 | 495000 | 761.5383 |  | 190.3445 | 0 | 2.7601e-05 | 0.098484 |  | 4.7202 | 4.6752 | 4.4601 | 4.8949 | 4.3703 | 4.1761 | 3.7527 | 3.5061 | 3.2816 | 3.6684 | 4.2675 |  | 0.63601 | 0.66676 | 0.66924 | 0.76552 | 0.68704 | 0.68319 | 0.59806 | 0.5984 | 0.60055 | 0.58154 | 0.5045
6305000 | 505000 | 703.9483 |  | 185.5613 | 0 | 2.9042e-05 | 0.09579 |  | 4.3003 | 4.2933 | 4.144 | 4.5566 | 4.1204 | 3.9885 | 3.5596 | 3.2549 | 2.9635 | 3.1586 | 3.5539 |  | 0.62771 | 0.65839 | 0.66095 | 0.75619 | 0.67849 | 0.67459 | 0.5901 | 0.59089 | 0.59325 | 0.57441 | 0.49779
6305000 | 515000 | 707.8304 |  | 181.2043 | 0 | 3.0455e-05 | 0.10101 |  | 4.3286 | 4.319 | 4.1653 | 4.5794 | 4.1373 | 4.0011 | 3.5726 | 3.2719 | 2.985 | 3.193 | 3.602 |  | 0.62783 | 0.65851 | 0.66106 | 0.75632 | 0.67858 | 0.67467 | 0.59016 | 0.59093 | 0.5933 | 0.57444 | 0.4978
6305000 | 525000 | 751.0376 |  | 177.3049 | 0 | 3.181e-05 | 0.11194 |  | 4.6436 | 4.6055 | 4.4025 | 4.8332 | 4.3248 | 4.1419 | 3.7175 | 3.4603 | 3.2236 | 3.5754 | 4.1374 |  | 0.63345 | 0.66419 | 0.66667 | 0.76264 | 0.68435 | 0.68044 | 0.59548 | 0.59593 | 0.59818 | 0.57918 | 0.50222
6305000 | 535000 | 729.6954 |  | 173.8937 | 0 | 3.307e-05 | 0.11307 |  | 4.488 | 4.464 | 4.2853 | 4.7079 | 4.2321 | 4.0723 | 3.6459 | 3.3672 | 3.1057 | 3.3865 | 3.8729 |  | 0.62968 | 0.66039 | 0.6629 | 0.75839 | 0.68043 | 0.67648 | 0.59178 | 0.59242 | 0.59477 | 0.57583 | 0.49903
6305000 | 545000 | 749.8103 |  | 171 | 0 | 3.4199e-05 | 0.12015 |  | 4.6347 | 4.5974 | 4.3958 | 4.826 | 4.3194 | 4.1379 | 3.7134 | 3.455 | 3.2169 | 3.5646 | 4.1221 |  | 0.63318 | 0.66391 | 0.6664 | 0.76233 | 0.68407 | 0.68016 | 0.59521 | 0.59567 | 0.59793 | 0.57894 | 0.50198
6305000 | 555000 | 762.7202 |  | 168.6506 | 0 | 3.5158e-05 | 0.12564 |  | 4.7288 | 4.683 | 4.4666 | 4.9019 | 4.3754 | 4.1799 | 3.7566 | 3.5113 | 3.2882 | 3.6788 | 4.2821 |  | 0.63632 | 0.66708 | 0.66955 | 0.76587 | 0.68737 | 0.68353 | 0.59838 | 0.5987 | 0.60085 | 0.58184 | 0.50478
6305000 | 565000 | 718.2992 |  | 166.8682 | 0 | 3.5913e-05 | 0.12087 |  | 4.4049 | 4.3884 | 4.2228 | 4.6409 | 4.1827 | 4.0352 | 3.6077 | 3.3175 | 3.0428 | 3.2857 | 3.7317 |  | 0.62846 | 0.65915 | 0.66169 | 0.75702 | 0.67919 | 0.67525 | 0.59066 | 0.59137 | 0.59375 | 0.57485 | 0.49813
6305000 | 575000 | 675.2329 |  | 165.6714 | 0 | 3.6434e-05 | 0.11527 |  | 4.0909 | 4.1029 | 3.9863 | 4.3879 | 3.9958 | 3.8949 | 3.4634 | 3.1297 | 2.8049 | 2.9045 | 3.1981 |  | 0.62887 | 0.65954 | 0.66216 | 0.75752 | 0.67995 | 0.67625 | 0.59187 | 0.5927 | 0.59492 | 0.57622 | 0.49979
6315000 | 455000 | 796.1905 |  | 220.9593 | 0 | 2.0482e-05 | 0.07641 |  | 4.9728 | 4.9049 | 4.6504 | 5.0985 | 4.5207 | 4.289 | 3.8688 | 3.6573 | 3.4731 | 3.9751 | 4.6968 |  | 0.64763 | 0.67846 | 0.68092 | 0.77864 | 0.69937 | 0.69582 | 0.61004 | 0.60989 | 0.61161 | 0.59258 | 0.51521
6315000 | 465000 | 803.9046 |  | 215 | 0 | 2.1633e-05 | 0.081486 |  | 5.0291 | 4.9561 | 4.6927 | 5.1438 | 4.5541 | 4.3141 | 3.8947 | 3.6909 | 3.5157 | 4.0434 | 4.7924 |  | 0.65087 | 0.68172 | 0.68417 | 0.78229 | 0.70282 | 0.69936 | 0.6134 | 0.61313 | 0.61473 | 0.59569 | 0.51825
6315000 | 475000 | 837.2839 |  | 209.349 | 0 | 2.2817e-05 | 0.089513 |  | 5.2724 | 5.1774 | 4.876 | 5.3399 | 4.699 | 4.4229 | 4.0066 | 3.8365 | 3.7001 | 4.3388 | 5.2059 |  | 0.66746 | 0.69844 | 0.70089 | 0.80107 | 0.72055 | 0.71761 | 0.63076 | 0.62985 | 0.63081 | 0.6118 | 0.53395
6315000 | 485000 | 816.4463 |  | 204.0319 | 0 | 2.4022e-05 | 0.091894 |  | 5.1205 | 5.0393 | 4.7616 | 5.2175 | 4.6086 | 4.355 | 3.9367 | 3.7456 | 3.5849 | 4.1544 | 4.9478 |  | 0.65661 | 0.68751 | 0.68996 | 0.78879 | 0.70895 | 0.70567 | 0.6194 | 0.6189 | 0.62028 | 0.60125 | 0.52367
6315000 | 495000 | 776.862 |  | 199.0754 | 0 | 2.5233e-05 | 0.091847 |  | 4.8319 | 4.7768 | 4.5443 | 4.985 | 4.4368 | 4.226 | 3.804 | 3.573 | 3.3663 | 3.804 | 4.4573 |  | 0.64055 | 0.67133 | 0.6738 | 0.77064 | 0.69185 | 0.6881 | 0.60271 | 0.60285 | 0.60485 | 0.58582 | 0.50864
6315000 | 505000 | 727.5816 |  | 194.5071 | 0 | 2.6432e-05 | 0.090109 |  | 4.4726 | 4.45 | 4.2737 | 4.6954 | 4.223 | 4.0655 | 3.6389 | 3.358 | 3.0941 | 3.3678 | 3.8467 |  | 0.62942 | 0.66011 | 0.66264 | 0.75809 | 0.68016 | 0.6762 | 0.59152 | 0.59218 | 0.59454 | 0.57561 | 0.49882
6315000 | 515000 | 717.4265 |  | 190.355 | 0 | 2.7598e-05 | 0.092769 |  | 4.3986 | 4.3827 | 4.218 | 4.6358 | 4.1789 | 4.0324 | 3.6048 | 3.3137 | 3.038 | 3.2779 | 3.7209 |  | 0.62839 | 0.65908 | 0.66162 | 0.75694 | 0.67912 | 0.67518 | 0.59059 | 0.59132 | 0.59369 | 0.5748 | 0.49809
6315000 | 525000 | 748.1011 |  | 186.6468 | 0 | 2.8705e-05 | 0.10062 |  | 4.6222 | 4.5861 | 4.3864 | 4.816 | 4.312 | 4.1323 | 3.7076 | 3.4475 | 3.2074 | 3.5494 | 4.101 |  | 0.63282 | 0.66355 | 0.66604 | 0.76193 | 0.68369 | 0.67977 | 0.59485 | 0.59533 | 0.59759 | 0.57861 | 0.50167
6315000 | 535000 | 720.1812 |  | 183.4094 | 0 | 2.9727e-05 | 0.10031 |  | 4.4186 | 4.4009 | 4.2331 | 4.652 | 4.1909 | 4.0414 | 3.614 | 3.3257 | 3.0532 | 3.3023 | 3.755 |  | 0.62863 | 0.65932 | 0.66185 | 0.75721 | 0.67936 | 0.67541 | 0.5908 | 0.5915 | 0.59388 | 0.57497 | 0.49824
6315000 | 545000 | 705.053 |  | 180.6682 | 0 | 3.0636e-05 | 0.10121 |  | 4.3083 | 4.3006 | 4.15 | 4.5631 | 4.1252 | 3.9921 | 3.5633 | 3.2597 | 2.9696 | 3.1684 | 3.5676 |  | 0.62774 | 0.65842 | 0.66098 | 0.75622 | 0.67851 | 0.6746 | 0.59011 | 0.59089 | 0.59326 | 0.57441 | 0.49779
6315000 | 555000 | 728.6635 |  | 178.4461 | 0 | 3.1404e-05 | 0.10722 |  | 4.4805 | 4.4572 | 4.2797 | 4.7018 | 4.2277 | 4.069 | 3.6425 | 3.3627 | 3.1 | 3.3774 | 3.8601 |  | 0.62955 | 0.66025 | 0.66277 | 0.75824 | 0.68029 | 0.67634 | 0.59165 | 0.5923 | 0.59466 | 0.57572 | 0.49893
6315000 | 565000 | 692.4613 |  | 176.7626 | 0 | 3.2005e-05 | 0.10384 |  | 4.2165 | 4.2171 | 4.0809 | 4.4891 | 4.0706 | 3.951 | 3.5211 | 3.2048 | 2.9001 | 3.057 | 3.4116 |  | 0.62775 | 0.65842 | 0.66101 | 0.75624 | 0.67861 | 0.67478 | 0.59035 | 0.59116 | 0.59349 | 0.57471 | 0.49816
6315000 | 575000 | 679.6377 |  | 175.6332 | 0 | 3.2418e-05 | 0.10323 |  | 4.123 | 4.1321 | 4.0105 | 4.4138 | 4.0149 | 3.9093 | 3.4781 | 3.1489 | 2.8292 | 2.9435 | 3.2527 |  | 0.62846 | 0.65913 | 0.66174 | 0.75705 | 0.67947 | 0.67574 | 0.59135 | 0.59218 | 0.59443 | 0.57571 | 0.49925
6315000 | 585000 | 681.8242 |  | 175.0686 | 0 | 3.2627e-05 | 0.10423 |  | 4.139 | 4.1466 | 4.0225 | 4.4266 | 4.0244 | 3.9164 | 3.4855 | 3.1584 | 2.8413 | 2.9628 | 3.2798 |  | 0.62829 | 0.65896 | 0.66157 | 0.75686 | 0.67927 | 0.67552 | 0.59113 | 0.59195 | 0.59422 | 0.57549 | 0.49901
6325000 | 465000 | 816.5644 |  | 223.2152 | 0 | 2.007e-05 | 0.076789 |  | 5.1214 | 5.04 | 4.7622 | 5.2182 | 4.6091 | 4.3554 | 3.9371 | 3.7462 | 3.5856 | 4.1554 | 4.9492 |  | 0.65667 | 0.68757 | 0.69002 | 0.78886 | 0.70901 | 0.70573 | 0.61946 | 0.61896 | 0.62034 | 0.60131 | 0.52372
6325000 | 475000 | 837.6112 |  | 217.7774 | 0 | 2.1085e-05 | 0.082751 |  | 5.2748 | 5.1796 | 4.8778 | 5.3419 | 4.7004 | 4.4239 | 4.0077 | 3.838 | 3.7019 | 4.3417 | 5.21 |  | 0.66764 | 0.69863 | 0.70108 | 0.80128 | 0.72075 | 0.71781 | 0.63095 | 0.63004 | 0.63098 | 0.61198 | 0.53413
6325000 | 485000 | 823.3376 |  | 212.6711 | 0 | 2.211e-05 | 0.085294 |  | 5.1708 | 5.085 | 4.7994 | 5.258 | 4.6385 | 4.3774 | 3.9598 | 3.7757 | 3.623 | 4.2154 | 5.0332 |  | 0.66002 | 0.69095 | 0.6934 | 0.79265 | 0.7126 | 0.70942 | 0.62297 | 0.62234 | 0.62358 | 0.60456 | 0.52689
6325000 | 495000 | 808.6958 |  | 207.9207 | 0 | 2.3132e-05 | 0.087649 |  | 5.064 | 4.9879 | 4.719 | 5.172 | 4.5749 | 4.3297 | 3.9107 | 3.7118 | 3.5421 | 4.0858 | 4.8517 |  | 0.65299 | 0.68386 | 0.68631 | 0.7847 | 0.70509 | 0.70169 | 0.61562 | 0.61526 | 0.61678 | 0.59775 | 0.52025
6325000 | 505000 | 782.9578 |  | 203.551 | 0 | 2.4135e-05 | 0.088542 |  | 4.8763 | 4.8172 | 4.5777 | 5.0208 | 4.4633 | 4.2459 | 3.8245 | 3.5996 | 3.4 | 3.858 | 4.5328 |  | 0.64262 | 0.67342 | 0.67588 | 0.77298 | 0.69405 | 0.69036 | 0.60485 | 0.6049 | 0.60682 | 0.58779 | 0.51055
6325000 | 515000 | 740.8188 |  | 199.5871 | 0 | 2.5104e-05 | 0.087137 |  | 4.5691 | 4.5378 | 4.3464 | 4.7732 | 4.2804 | 4.1086 | 3.6832 | 3.4158 | 3.1672 | 3.485 | 4.0107 |  | 0.63141 | 0.66213 | 0.66463 | 0.76034 | 0.68222 | 0.67828 | 0.59345 | 0.594 | 0.5963 | 0.57734 | 0.50045
6325000 | 525000 | 738.9187 |  | 196.0536 | 0 | 2.6017e-05 | 0.090075 |  | 4.5553 | 4.5252 | 4.336 | 4.762 | 4.2722 | 4.1024 | 3.6769 | 3.4075 | 3.1567 | 3.4682 | 3.9872 |  | 0.63108 | 0.66179 | 0.66429 | 0.75996 | 0.68187 | 0.67793 | 0.59312 | 0.59369 | 0.59601 | 0.57704 | 0.50017
6325000 | 535000 | 711.1079 |  | 192.9741 | 0 | 2.6854e-05 | 0.089473 |  | 4.3525 | 4.3408 | 4.1833 | 4.5987 | 4.1515 | 4.0118 | 3.5836 | 3.2862 | 3.0031 | 3.222 | 3.6426 |  | 0.62798 | 0.65866 | 0.66121 | 0.75648 | 0.67872 | 0.67479 | 0.59026 | 0.59101 | 0.59339 | 0.57452 | 0.49785
6325000 | 545000 | 705.4712 |  | 190.3707 | 0 | 2.7593e-05 | 0.091208 |  | 4.3114 | 4.3034 | 4.1523 | 4.5655 | 4.127 | 3.9934 | 3.5647 | 3.2616 | 2.9719 | 3.1721 | 3.5728 |  | 0.62775 | 0.65843 | 0.66099 | 0.75623 | 0.67852 | 0.67461 | 0.59012 | 0.59089 | 0.59326 | 0.57441 | 0.49779
6325000 | 555000 | 713.5308 |  | 188.2631 | 0 | 2.8214e-05 | 0.094327 |  | 4.3702 | 4.3568 | 4.1966 | 4.6129 | 4.162 | 4.0197 | 3.5918 | 3.2967 | 3.0164 | 3.2435 | 3.6726 |  | 0.62812 | 0.6588 | 0.66135 | 0.75664 | 0.67885 | 0.67492 | 0.59037 | 0.59111 | 0.59348 | 0.5746 | 0.49792
6325000 | 565000 | 701.2618 |  | 186.6682 | 0 | 2.8699e-05 | 0.094296 |  | 4.2807 | 4.2755 | 4.1292 | 4.5408 | 4.1088 | 3.9797 | 3.5506 | 3.2432 | 2.9487 | 3.1349 | 3.5206 |  | 0.62767 | 0.65835 | 0.66092 | 0.75614 | 0.67846 | 0.67458 | 0.59011 | 0.5909 | 0.59326 | 0.57443 | 0.49783
6325000 | 575000 | 689.352 |  | 185.5991 | 0 | 2.903e-05 | 0.093766 |  | 4.1939 | 4.1965 | 4.0638 | 4.4708 | 4.0571 | 3.9409 | 3.5107 | 3.1913 | 2.8829 | 3.0295 | 3.3731 |  | 0.62786 | 0.65853 | 0.66112 | 0.75636 | 0.67875 | 0.67494 | 0.59052 | 0.59134 | 0.59366 | 0.57489 | 0.49836
6325000 | 585000 | 714.8581 |  | 185.0649 | 0 | 2.9198e-05 | 0.097797 |  | 4.3798 | 4.3656 | 4.2039 | 4.6207 | 4.1678 | 4.024 | 3.5962 | 3.3025 | 3.0238 | 3.2552 | 3.6891 |  | 0.6282 | 0.65889 | 0.66143 | 0.75673 | 0.67894 | 0.675 | 0.59044 | 0.59117 | 0.59355 | 0.57466 | 0.49797
6335000 | 495000 | 816.0326 |  | 216.8663 | 0 | 2.1263e-05 | 0.081298 |  | 5.1175 | 5.0365 | 4.7593 | 5.2151 | 4.6068 | 4.3536 | 3.9353 | 3.7438 | 3.5827 | 4.1507 | 4.9426 |  | 0.65641 | 0.68731 | 0.68976 | 0.78857 | 0.70874 | 0.70545 | 0.61919 | 0.6187 | 0.62009 | 0.60106 | 0.52348
6335000 | 505000 | 810.8414 |  | 212.6805 | 0 | 2.2108e-05 | 0.083992 |  | 5.0796 | 5.0021 | 4.7308 | 5.1846 | 4.5842 | 4.3367 | 3.9179 | 3.7212 | 3.554 | 4.1048 | 4.8783 |  | 0.65397 | 0.68485 | 0.6873 | 0.7858 | 0.70613 | 0.70277 | 0.61664 | 0.61624 | 0.61773 | 0.59869 | 0.52117
6335000 | 515000 | 770.5889 |  | 208.8899 | 0 | 2.2917e-05 | 0.082745 |  | 4.7862 | 4.7352 | 4.5098 | 4.9481 | 4.4096 | 4.2056 | 3.783 | 3.5456 | 3.3316 | 3.7485 | 4.3796 |  | 0.63858 | 0.66934 | 0.67181 | 0.76841 | 0.68975 | 0.68596 | 0.60068 | 0.60091 | 0.60297 | 0.58395 | 0.50682
6335000 | 525000 | 757.9426 |  | 205.5164 | 0 | 2.3676e-05 | 0.084081 |  | 4.694 | 4.6513 | 4.4404 | 4.8738 | 4.3547 | 4.1644 | 3.7406 | 3.4904 | 3.2618 | 3.6366 | 4.2229 |  | 0.63508 | 0.66583 | 0.66831 | 0.76447 | 0.68607 | 0.68219 | 0.59712 | 0.5975 | 0.59969 | 0.58068 | 0.50366
6335000 | 535000 | 734.373 |  | 202.5809 | 0 | 2.4367e-05 | 0.083845 |  | 4.5221 | 4.495 | 4.311 | 4.7353 | 4.2524 | 4.0876 | 3.6616 | 3.3876 | 3.1316 | 3.4279 | 3.9309 |  | 0.63035 | 0.66105 | 0.66356 | 0.75914 | 0.68111 | 0.67716 | 0.59241 | 0.59301 | 0.59535 | 0.5764 | 0.49957
6335000 | 545000 | 712.7807 |  | 200.1025 | 0 | 2.4974e-05 | 0.083408 |  | 4.3647 | 4.3518 | 4.1925 | 4.6085 | 4.1588 | 4.0172 | 3.5892 | 3.2934 | 3.0123 | 3.2368 | 3.6634 |  | 0.62807 | 0.65875 | 0.6613 | 0.75658 | 0.67881 | 0.67488 | 0.59033 | 0.59107 | 0.59345 | 0.57457 | 0.4979
6335000 | 555000 | 729.9454 |  | 198.0985 | 0 | 2.5482e-05 | 0.087153 |  | 4.4898 | 4.4657 | 4.2867 | 4.7093 | 4.2332 | 4.0732 | 3.6468 | 3.3683 | 3.1071 | 3.3887 | 3.876 |  | 0.62972 | 0.66042 | 0.66294 | 0.75843 | 0.68046 | 0.67651 | 0.59181 | 0.59245 | 0.5948 | 0.57586 | 0.49906
6335000 | 565000 | 745.5418 |  | 196.5833 | 0 | 2.5877e-05 | 0.090393 |  | 4.6035 | 4.5691 | 4.3723 | 4.801 | 4.3009 | 4.124 | 3.6991 | 3.4364 | 3.1933 | 3.5268 | 4.0693 |  | 0.6323 | 0.66302 | 0.66552 | 0.76134 | 0.68314 | 0.67922 | 0.59433 | 0.59483 | 0.59711 | 0.57813 | 0.50121
6335000 | 575000 | 736.3731 |  | 195.5684 | 0 | 2.6146e-05 | 0.09021 |  | 4.5367 | 4.5083 | 4.322 | 4.7471 | 4.2611 | 4.0941 | 3.6683 | 3.3964 | 3.1426 | 3.4456 | 3.9557 |  | 0.63066 | 0.66137 | 0.66387 | 0.75949 | 0.68143 | 0.67749 | 0.59271 | 0.5933 | 0.59563 | 0.57667 | 0.49982
6335000 | 585000 | 733.0183 |  | 195.0616 | 0 | 2.6282e-05 | 0.090267 |  | 4.5122 | 4.486 | 4.3036 | 4.7274 | 4.2466 | 4.0832 | 3.6571 | 3.3817 | 3.1241 | 3.4159 | 3.9141 |  | 0.63014 | 0.66085 | 0.66336 | 0.75891 | 0.6809 | 0.67695 | 0.59222 | 0.59283 | 0.59517 | 0.57623 | 0.4994
6345000 | 535000 | 756.7425 |  | 212.224 | 0 | 2.2203e-05 | 0.078725 |  | 4.6852 | 4.6434 | 4.4338 | 4.8668 | 4.3495 | 4.1605 | 3.7366 | 3.4852 | 3.2551 | 3.6259 | 4.208 |  | 0.63478 | 0.66553 | 0.66801 | 0.76414 | 0.68575 | 0.68187 | 0.59682 | 0.59721 | 0.59941 | 0.58041 | 0.5034
6345000 | 545000 | 740.9461 |  | 209.8595 | 0 | 2.2706e-05 | 0.078829 |  | 4.57 | 4.5386 | 4.3471 | 4.774 | 4.281 | 4.109 | 3.6837 | 3.4163 | 3.1679 | 3.4861 | 4.0123 |  | 0.63143 | 0.66215 | 0.66465 | 0.76036 | 0.68224 | 0.6783 | 0.59347 | 0.59402 | 0.59632 | 0.57736 | 0.50047
6345000 | 555000 | 737.3322 |  | 207.9495 | 0 | 2.3125e-05 | 0.079892 |  | 4.5437 | 4.5147 | 4.3273 | 4.7527 | 4.2653 | 4.0972 | 3.6715 | 3.4005 | 3.1479 | 3.4541 | 3.9675 |  | 0.63081 | 0.66152 | 0.66403 | 0.75966 | 0.6816 | 0.67765 | 0.59286 | 0.59344 | 0.59577 | 0.57681 | 0.49995
6345000 | 565000 | 759.7155 |  | 206.5067 | 0 | 2.3449e-05 | 0.083471 |  | 4.7069 | 4.6631 | 4.4501 | 4.8842 | 4.3624 | 4.1702 | 3.7466 | 3.4982 | 3.2716 | 3.6522 | 4.2449 |  | 0.63553 | 0.66628 | 0.66876 | 0.76498 | 0.68654 | 0.68267 | 0.59758 | 0.59793 | 0.60011 | 0.5811 | 0.50407
6345000 | 575000 | 812.8869 |  | 205.5408 | 0 | 2.367e-05 | 0.090155 |  | 5.0946 | 5.0157 | 4.742 | 5.1966 | 4.5931 | 4.3434 | 3.9248 | 3.7301 | 3.5653 | 4.1229 | 4.9037 |  | 0.65492 | 0.68581 | 0.68826 | 0.78688 | 0.70715 | 0.70381 | 0.61763 | 0.6172 | 0.61864 | 0.59961 | 0.52207
6345000 | 585000 | 739.096 |  | 205.0586 | 0 | 2.3782e-05 | 0.082357 |  | 4.5565 | 4.5263 | 4.3369 | 4.7631 | 4.2729 | 4.103 | 3.6774 | 3.4082 | 3.1577 | 3.4697 | 3.9894 |  | 0.63111 | 0.66182 | 0.66433 | 0.76 | 0.6819 | 0.67796 | 0.59315 | 0.59372 | 0.59603 | 0.57707 | 0.5002
6345000 | 595000 | 722.7677 |  | 205.0634 | 0 | 2.3781e-05 | 0.080534 |  | 4.4375 | 4.4181 | 4.2473 | 4.6672 | 4.2021 | 4.0498 | 3.6227 | 3.337 | 3.0675 | 3.3252 | 3.7871 |  | 0.62888 | 0.65957 | 0.6621 | 0.75749 | 0.67961 | 0.67566 | 0.59102 | 0.59171 | 0.59408 | 0.57517 | 0.49842
6345000 | 615000 | 660.6866 |  | 206.5309 | 0 | 2.3444e-05 | 0.072574 |  | 3.9849 | 4.0064 | 3.9065 | 4.3024 | 3.9327 | 3.8475 | 3.4146 | 3.0662 | 2.7245 | 2.7757 | 3.0179 |  | 0.6308 | 0.66147 | 0.66413 | 0.75971 | 0.68214 | 0.6786 | 0.59422 | 0.59502 | 0.59711 | 0.5785 | 0.50214
6345000 | 625000 | 672.7146 |  | 207.9832 | 0 | 2.3118e-05 | 0.072867 |  | 4.0726 | 4.0862 | 3.9725 | 4.3731 | 3.9849 | 3.8867 | 3.4549 | 3.1187 | 2.791 | 2.8822 | 3.1669 |  | 0.62914 | 0.65981 | 0.66243 | 0.75782 | 0.68026 | 0.67658 | 0.59221 | 0.59303 | 0.59523 | 0.57655 | 0.50013
6355000 | 545000 | 752.4468 |  | 219.6384 | 0 | 2.0729e-05 | 0.073083 |  | 4.6539 | 4.6149 | 4.4102 | 4.8415 | 4.3309 | 4.1465 | 3.7222 | 3.4665 | 3.2314 | 3.5879 | 4.1548 |  | 0.63377 | 0.6645 | 0.66699 | 0.76299 | 0.68468 | 0.68078 | 0.5958 | 0.59623 | 0.59847 | 0.57947 | 0.5025
6355000 | 555000 | 734.8912 |  | 217.8142 | 0 | 2.1078e-05 | 0.072578 |  | 4.5259 | 4.4985 | 4.3139 | 4.7384 | 4.2547 | 4.0893 | 3.6634 | 3.3899 | 3.1344 | 3.4325 | 3.9373 |  | 0.63042 | 0.66113 | 0.66364 | 0.75923 | 0.68119 | 0.67724 | 0.59249 | 0.59309 | 0.59542 | 0.57647 | 0.49963
6355000 | 565000 | 765.6976 |  | 216.4371 | 0 | 2.1347e-05 | 0.076586 |  | 4.7505 | 4.7027 | 4.483 | 4.9194 | 4.3884 | 4.1896 | 3.7666 | 3.5243 | 3.3046 | 3.7052 | 4.319 |  | 0.63715 | 0.66791 | 0.67038 | 0.7668 | 0.68824 | 0.68441 | 0.59922 | 0.59951 | 0.60162 | 0.58261 | 0.50552
6355000 | 575000 | 801.9726 |  | 215.5157 | 0 | 2.153e-05 | 0.080902 |  | 5.015 | 4.9433 | 4.6821 | 5.1325 | 4.5458 | 4.3078 | 3.8882 | 3.6825 | 3.505 | 4.0263 | 4.7684 |  | 0.65003 | 0.68088 | 0.68334 | 0.78135 | 0.70193 | 0.69845 | 0.61254 | 0.61229 | 0.61393 | 0.59489 | 0.51747
6355000 | 585000 | 755.2197 |  | 215.0558 | 0 | 2.1622e-05 | 0.076511 |  | 4.6741 | 4.6333 | 4.4255 | 4.8578 | 4.3429 | 4.1555 | 3.7315 | 3.4786 | 3.2467 | 3.6124 | 4.1892 |  | 0.63442 | 0.66516 | 0.66764 | 0.76372 | 0.68536 | 0.68147 | 0.59645 | 0.59686 | 0.59907 | 0.58007 | 0.50307
6355000 | 595000 | 733.1365 |  | 215.0605 | 0 | 2.1621e-05 | 0.074271 |  | 4.5131 | 4.4868 | 4.3042 | 4.7281 | 4.2471 | 4.0836 | 3.6575 | 3.3822 | 3.1247 | 3.417 | 3.9156 |  | 0.63016 | 0.66087 | 0.66338 | 0.75893 | 0.68092 | 0.67697 | 0.59223 | 0.59285 | 0.59519 | 0.57624 | 0.49942
6355000 | 615000 | 658.3364 |  | 216.4602 | 0 | 2.1342e-05 | 0.065834 |  | 3.9677 | 3.9908 | 3.8936 | 4.2886 | 3.9225 | 3.8399 | 3.4067 | 3.056 | 2.7116 | 2.7549 | 2.9888 |  | 0.63119 | 0.66186 | 0.66453 | 0.76016 | 0.68258 | 0.67907 | 0.59469 | 0.59548 | 0.59754 | 0.57896 | 0.50261
6355000 | 625000 | 672.3237 |  | 217.8463 | 0 | 2.1072e-05 | 0.066379 |  | 4.0697 | 4.0836 | 3.9704 | 4.3708 | 3.9832 | 3.8854 | 3.4536 | 3.117 | 2.7888 | 2.8787 | 3.1621 |  | 0.62918 | 0.65985 | 0.66248 | 0.75787 | 0.68031 | 0.67664 | 0.59226 | 0.59309 | 0.59528 | 0.57661 | 0.50019
6365000 | 545000 | 721.2812 |  | 229.4363 | 0 | 1.8997e-05 | 0.0642 |  | 4.4267 | 4.4082 | 4.2391 | 4.6584 | 4.1956 | 4.0449 | 3.6177 | 3.3305 | 3.0593 | 3.3121 | 3.7687 |  | 0.62873 | 0.65942 | 0.66195 | 0.75732 | 0.67946 | 0.67551 | 0.59089 | 0.59159 | 0.59396 | 0.57505 | 0.49831
6365000 | 555000 | 723.8996 |  | 227.6906 | 0 | 1.9289e-05 | 0.065425 |  | 4.4458 | 4.4256 | 4.2535 | 4.6738 | 4.207 | 4.0535 | 3.6265 | 3.342 | 3.0737 | 3.3352 | 3.8011 |  | 0.62899 | 0.65969 | 0.66222 | 0.75762 | 0.67973 | 0.67577 | 0.59113 | 0.59181 | 0.59418 | 0.57526 | 0.4985
6365000 | 565000 | 741.0507 |  | 226.3736 | 0 | 1.9514e-05 | 0.067757 |  | 4.5708 | 4.5393 | 4.3477 | 4.7746 | 4.2814 | 4.1093 | 3.684 | 3.4168 | 3.1685 | 3.487 | 4.0136 |  | 0.63145 | 0.66217 | 0.66467 | 0.76038 | 0.68226 | 0.67832 | 0.59349 | 0.59404 | 0.59634 | 0.57737 | 0.50049
6365000 | 575000 | 790.231 |  | 225.4928 | 0 | 1.9667e-05 | 0.072819 |  | 4.9294 | 4.8654 | 4.6177 | 5.0635 | 4.4948 | 4.2696 | 3.8489 | 3.6313 | 3.4401 | 3.9223 | 4.623 |  | 0.64529 | 0.67611 | 0.67856 | 0.77599 | 0.69688 | 0.69326 | 0.60761 | 0.60755 | 0.60937 | 0.59033 | 0.51303
6365000 | 585000 | 750.9422 |  | 225.0533 | 0 | 1.9744e-05 | 0.069469 |  | 4.6429 | 4.6049 | 4.402 | 4.8327 | 4.3243 | 4.1416 | 3.7172 | 3.4599 | 3.2231 | 3.5746 | 4.1362 |  | 0.63343 | 0.66416 | 0.66665 | 0.76261 | 0.68433 | 0.68042 | 0.59546 | 0.59591 | 0.59816 | 0.57916 | 0.5022
6365000 | 595000 | 717.2264 |  | 225.0578 | 0 | 1.9743e-05 | 0.066347 |  | 4.3971 | 4.3813 | 4.2169 | 4.6346 | 4.178 | 4.0317 | 3.6041 | 3.3128 | 3.0369 | 3.2762 | 3.7184 |  | 0.62838 | 0.65906 | 0.6616 | 0.75693 | 0.67911 | 0.67516 | 0.59058 | 0.5913 | 0.59368 | 0.57478 | 0.49808
6375000 | 555000 | 727.9726 |  | 237.5774 | 0 | 1.7717e-05 | 0.060431 |  | 4.4754 | 4.4526 | 4.2759 | 4.6977 | 4.2247 | 4.0667 | 3.6402 | 3.3597 | 3.0962 | 3.3713 | 3.8516 |  | 0.62946 | 0.66016 | 0.66268 | 0.75815 | 0.68021 | 0.67625 | 0.59157 | 0.59222 | 0.59458 | 0.57565 | 0.49886
6375000 | 565000 | 752.1286 |  | 236.3155 | 0 | 1.7907e-05 | 0.063105 |  | 4.6516 | 4.6128 | 4.4085 | 4.8397 | 4.3295 | 4.1454 | 3.7211 | 3.4651 | 3.2297 | 3.5851 | 4.1509 |  | 0.6337 | 0.66443 | 0.66692 | 0.76291 | 0.68461 | 0.68071 | 0.59573 | 0.59617 | 0.5984 | 0.57941 | 0.50244
6375000 | 575000 | 756.7516 |  | 235.4719 | 0 | 1.8035e-05 | 0.063949 |  | 4.6853 | 4.6434 | 4.4339 | 4.8668 | 4.3495 | 4.1605 | 3.7366 | 3.4853 | 3.2552 | 3.626 | 4.2082 |  | 0.63479 | 0.66553 | 0.66801 | 0.76414 | 0.68575 | 0.68187 | 0.59682 | 0.59721 | 0.59941 | 0.58041 | 0.5034
6375000 | 585000 | 746.7146 |  | 235.0511 | 0 | 1.81e-05 | 0.063327 |  | 4.6121 | 4.5769 | 4.3788 | 4.8078 | 4.306 | 4.1278 | 3.703 | 3.4415 | 3.1998 | 3.5372 | 4.0838 |  | 0.63254 | 0.66326 | 0.66575 | 0.7616 | 0.68339 | 0.67947 | 0.59456 | 0.59506 | 0.59733 | 0.57835 | 0.50142
6375000 | 595000 | 711.8625 |  | 235.0553 | 0 | 1.8099e-05 | 0.060369 |  | 4.358 | 4.3458 | 4.1874 | 4.6031 | 4.1548 | 4.0142 | 3.5862 | 3.2894 | 3.0072 | 3.2287 | 3.652 |  | 0.62802 | 0.6587 | 0.66125 | 0.75653 | 0.67876 | 0.67483 | 0.59029 | 0.59104 | 0.59342 | 0.57454 | 0.49787
6385000 | 555000 | 716.8128 |  | 247.4733 | 0 | 1.6328e-05 | 0.054841 |  | 4.3941 | 4.3786 | 4.2146 | 4.6322 | 4.1763 | 4.0304 | 3.6028 | 3.311 | 3.0346 | 3.2725 | 3.7133 |  | 0.62834 | 0.65903 | 0.66157 | 0.75689 | 0.67908 | 0.67513 | 0.59055 | 0.59128 | 0.59365 | 0.57476 | 0.49805
6385000 | 565000 | 739.7506 |  | 246.2621 | 0 | 1.6489e-05 | 0.057154 |  | 4.5613 | 4.5307 | 4.3405 | 4.7669 | 4.2758 | 4.1051 | 3.6796 | 3.4111 | 3.1613 | 3.4755 | 3.9975 |  | 0.63122 | 0.66194 | 0.66444 | 0.76012 | 0.68202 | 0.67808 | 0.59326 | 0.59382 | 0.59613 | 0.57717 | 0.50029
6385000 | 575000 | 754.6651 |  | 245.4527 | 0 | 1.6598e-05 | 0.058691 |  | 4.6701 | 4.6296 | 4.4224 | 4.8546 | 4.3405 | 4.1537 | 3.7296 | 3.4761 | 3.2437 | 3.6075 | 4.1823 |  | 0.63428 | 0.66502 | 0.66751 | 0.76357 | 0.68523 | 0.68133 | 0.59632 | 0.59673 | 0.59895 | 0.57995 | 0.50295
6385000 | 585000 | 738.5278 |  | 245.049 | 0 | 1.6653e-05 | 0.057626 |  | 4.5524 | 4.5226 | 4.3338 | 4.7598 | 4.2705 | 4.1011 | 3.6755 | 3.4058 | 3.1545 | 3.4647 | 3.9824 |  | 0.63101 | 0.66172 | 0.66423 | 0.75989 | 0.6818 | 0.67786 | 0.59306 | 0.59363 | 0.59595 | 0.57698 | 0.50012
6395000 | 585000 | 704.212 |  | 255.0471 | 0 | 1.5373e-05 | 0.050725 |  | 4.3022 | 4.295 | 4.1454 | 4.5581 | 4.1216 | 3.9893 | 3.5605 | 3.2561 | 2.965 | 3.161 | 3.5572 |  | 0.62772 | 0.6584 | 0.66096 | 0.7562 | 0.67849 | 0.67459 | 0.5901 | 0.59089 | 0.59325 | 0.57441 | 0.49779
6395000 | 595000 | 695.1342 |  | 255.051 | 0 | 1.5373e-05 | 0.050069 |  | 4.236 | 4.2348 | 4.0956 | 4.5048 | 4.0822 | 3.9597 | 3.5301 | 3.2165 | 2.9148 | 3.0806 | 3.4447 |  | 0.62769 | 0.65837 | 0.66094 | 0.75617 | 0.67853 | 0.67468 | 0.59024 | 0.59105 | 0.59339 | 0.57459 | 0.49803
| min | 543.9475 | sum |  | 0 | 0.21342 |  | average | 4.4388 | 4.4193 | 4.2483 | 4.6682 | 4.2029 | 4.0504 | 3.6233 | 3.3378 | 3.0685 | 3.3268 | 3.7894 |  | 0.64921 | 0.68004 | 0.68264 | 0.78052 | 0.70162 | 0.69851 | 0.613 | 0.61302 | 0.61447 | 0.59577 | 0.5188
| max | 950.9774 | [5 empty] | min | 3.1337 | 3.2323 | 3.2656 | 3.6166 | 3.4262 | 3.4672 | 3.0233 | 2.557 | 2.0797 | 1.7425 | 1.5715 |  | 0.62766 | 0.65834 | 0.66091 | 0.75613 | 0.67846 | 0.67458 | 0.5901 | 0.59089 | 0.59325 | 0.57441 | 0.49779
[8 empty] | max | 6.1014 | 5.9313 | 5.5002 | 6.0079 | 5.1923 | 4.7933 | 4.3877 | 4.3325 | 4.3281 | 5.3451 | 6.6146 |  | 0.7517 | 0.78351 | 0.7861 | 0.89681 | 0.81106 | 0.81081 | 0.71923 | 0.71557 | 0.71331 | 0.69452 | 0.61434

## help1 (hidden)
Variable | i1m |  | i2m |  | i5m |  | i10m |  | i30m |  | i60m |  | i3h |  | i6h |  | i12h |  | i24h |  | i48h
q0 | 15.8 |  | 12.8 |  | 9 |  | 6 |  | 3.2 |  | 2.1 |  | 1.1 |  | 0.73 |  | 0.45 |  | 0.26 |  | 0.15
lambda | 4.0943 |  | 4.1059 |  | 3.9889 |  | 4.3906 |  | 3.9978 |  | 3.8964 |  | 3.4649 |  | 3.1317 |  | 2.8074 |  | 2.9086 |  | 3.2039
mean | 6.223 |  | 5.994 |  | 4.896 |  | 3.577 |  | 1.822 |  | 1.096 |  | 0.47031 |  | 0.2723 |  | 0.16275 |  | 0.096815 |  | 0.058383
kappa | -0.15804 |  | -0.10964 |  | -0.074331 |  | -0.12242 |  | -0.20724 |  | -0.20692 |  | -0.17518 |  | -0.18016 |  | -0.13746 |  | -0.12383 |  | -0.089415
V_lambda | 0.39542 |  | 0.43493 |  | 0.43839 |  | 0.57375 |  | 0.46225 |  | 0.45723 |  | 0.35024 |  | 0.35122 |  | 0.35386 |  | 0.33197 |  | 0.24973
V_mean | 0.24111 |  | 0.14415 |  | 0.0873 |  | 0.050433 |  | 0.027144 |  | 0.012984 |  | 0.0015471 |  | 0.00063823 |  | 0.00010033 |  | 2.8123e-05 |  | 2.1876e-05
V_kappa | 0.0058845 |  | 0.0046328 |  | 0.0015951 |  | 0.0017399 |  | 0.0024956 |  | 0.0053701 |  | 0.0059003 |  | 0.00049773 |  | 0.0046285 |  | 0.0041533 |  | 0.0046437
Min Lanbda |  | 2.8074
T | z_T | S(z_T) | z_T | S(z_T) | z_T | S(z_T) | z_T | S(z_T) | z_T | S(z_T) | z_T | S(z_T) | z_T | S(z_T) | z_T | S(z_T) | z_T | S(z_T) | z_T | S(z_T) | z_T | S(z_T)
5 | 36.0711 | 3.2646 | 31.92 | 2.6826 | 24.1915 | 1.6156 | 17.7844 | 1.3503 | 9.1959 | 0.86458 | 5.6649 | 0.63068 | 2.5352 | 0.2352 | 1.5249 | 0.10462 | 0.89712 | 0.066344 | 0.52926 | 0.036961 | 0.31736 | 0.023748
Dur(min) | z_T | S_T
1 | 36.0711 | 3.2646
2 | 31.92 | 2.6826
5 | 24.1915 | 1.6156
10 | 17.7844 | 1.3503
30 | 9.1959 | 0.86458
60 | 5.6649 | 0.63068
180 | 2.5352 | 0.2352
360 | 1.5249 | 0.10462
720 | 0.89712 | 0.066344
1440 | 0.52926 | 0.036961
2880 | 0.31736 | 0.023748

## help2 (hidden)
CDS characteristics |  |  | CDS
Storm duration (h) | 240 |  | Time step | Time (h) | Intensity
Time step (h) | 1 |  | -120 | -120 | #VALUE!
Storm adv. Coef. | 0.5 |  | -119 | -119 | #VALUE!
|  |  | -118 | -118 | #VALUE!
IDF characteristics |  |  | -117 | -117 | #VALUE!
Alpha | #VALUE! | #VALUE! | -116 | -116 | #VALUE!
Theta | #VALUE! | #VALUE! | -115 | -115 | #VALUE!
Nu | #VALUE! | #VALUE! | -114 | -114 | #VALUE!
|  |  | -113 | -113 | #VALUE!
|  |  | -112 | -112 | #VALUE!
|  |  | -111 | -111 | #VALUE!
|  |  | -110 | -110 | #VALUE!
|  |  | -109 | -109 | #VALUE!
|  |  | -108 | -108 | #VALUE!
|  |  | -107 | -107 | #VALUE!
|  |  | -106 | -106 | #VALUE!
|  |  | -105 | -105 | #VALUE!
|  |  | -104 | -104 | #VALUE!
|  |  | -103 | -103 | #VALUE!
|  |  | -102 | -102 | #VALUE!
|  |  | -101 | -101 | #VALUE!
|  |  | -100 | -100 | #VALUE!
|  |  | -99 | -99 | #VALUE!
|  |  | -98 | -98 | #VALUE!
|  |  | -97 | -97 | #VALUE!
|  |  | -96 | -96 | #VALUE!
|  |  | -95 | -95 | #VALUE!
|  |  | -94 | -94 | #VALUE!
|  |  | -93 | -93 | #VALUE!
|  |  | -92 | -92 | #VALUE!
|  |  | -91 | -91 | #VALUE!
|  |  | -90 | -90 | #VALUE!
|  |  | -89 | -89 | #VALUE!
|  |  | -88 | -88 | #VALUE!
|  |  | -87 | -87 | #VALUE!
|  |  | -86 | -86 | #VALUE!
|  |  | -85 | -85 | #VALUE!
|  |  | -84 | -84 | #VALUE!
|  |  | -83 | -83 | #VALUE!
|  |  | -82 | -82 | #VALUE!
|  |  | -81 | -81 | #VALUE!
|  |  | -80 | -80 | #VALUE!
|  |  | -79 | -79 | #VALUE!
|  |  | -78 | -78 | #VALUE!
|  |  | -77 | -77 | #VALUE!
|  |  | -76 | -76 | #VALUE!
|  |  | -75 | -75 | #VALUE!
|  |  | -74 | -74 | #VALUE!
|  |  | -73 | -73 | #VALUE!
|  |  | -72 | -72 | #VALUE!
|  |  | -71 | -71 | #VALUE!
|  |  | -70 | -70 | #VALUE!
|  |  | -69 | -69 | #VALUE!
|  |  | -68 | -68 | #VALUE!
|  |  | -67 | -67 | #VALUE!
|  |  | -66 | -66 | #VALUE!
|  |  | -65 | -65 | #VALUE!
|  |  | -64 | -64 | #VALUE!
|  |  | -63 | -63 | #VALUE!
|  |  | -62 | -62 | #VALUE!
|  |  | -61 | -61 | #VALUE!
|  |  | -60 | -60 | #VALUE!
|  |  | -59 | -59 | #VALUE!
|  |  | -58 | -58 | #VALUE!
|  |  | -57 | -57 | #VALUE!
|  |  | -56 | -56 | #VALUE!
|  |  | -55 | -55 | #VALUE!
|  |  | -54 | -54 | #VALUE!
|  |  | -53 | -53 | #VALUE!
|  |  | -52 | -52 | #VALUE!
|  |  | -51 | -51 | #VALUE!
|  |  | -50 | -50 | #VALUE!
|  |  | -49 | -49 | #VALUE!
|  |  | -48 | -48 | #VALUE!
|  |  | -47 | -47 | #VALUE!
|  |  | -46 | -46 | #VALUE!
|  |  | -45 | -45 | #VALUE!
|  |  | -44 | -44 | #VALUE!
|  |  | -43 | -43 | #VALUE!
|  |  | -42 | -42 | #VALUE!
|  |  | -41 | -41 | #VALUE!
|  |  | -40 | -40 | #VALUE!
|  |  | -39 | -39 | #VALUE!
|  |  | -38 | -38 | #VALUE!
|  |  | -37 | -37 | #VALUE!
|  |  | -36 | -36 | #VALUE!
|  |  | -35 | -35 | #VALUE!
|  |  | -34 | -34 | #VALUE!
|  |  | -33 | -33 | #VALUE!
|  |  | -32 | -32 | #VALUE!
|  |  | -31 | -31 | #VALUE!
|  |  | -30 | -30 | #VALUE!
|  |  | -29 | -29 | #VALUE!
|  |  | -28 | -28 | #VALUE!
|  |  | -27 | -27 | #VALUE!
|  |  | -26 | -26 | #VALUE!
|  |  | -25 | -25 | #VALUE!
|  |  | -24 | -24 | #VALUE!
|  |  | -23 | -23 | #VALUE!
|  |  | -22 | -22 | #VALUE!
|  |  | -21 | -21 | #VALUE!
|  |  | -20 | -20 | #VALUE!
|  |  | -19 | -19 | #VALUE!
|  |  | -18 | -18 | #VALUE!
|  |  | -17 | -17 | #VALUE!
|  |  | -16 | -16 | #VALUE!
|  |  | -15 | -15 | #VALUE!
|  |  | -14 | -14 | #VALUE!
|  |  | -13 | -13 | #VALUE!
|  |  | -12 | -12 | #VALUE!
|  |  | -11 | -11 | #VALUE!
|  |  | -10 | -10 | #VALUE!
|  |  | -9 | -9 | #VALUE!
|  |  | -8 | -8 | #VALUE!
|  |  | -7 | -7 | #VALUE!
|  |  | -6 | -6 | #VALUE!
|  |  | -5 | -5 | #VALUE!
|  |  | -4 | -4 | #VALUE!
|  |  | -3 | -3 | #VALUE!
|  |  | -2 | -2 | #VALUE!
|  |  | -1 | -1 | #VALUE!
|  |  | 0 | 0 | #VALUE!
|  |  | 1 | 1 | #VALUE!
|  |  | 2 | 2 | #VALUE!
|  |  | 3 | 3 | #VALUE!
|  |  | 4 | 4 | #VALUE!
|  |  | 5 | 5 | #VALUE!
|  |  | 6 | 6 | #VALUE!
|  |  | 7 | 7 | #VALUE!
|  |  | 8 | 8 | #VALUE!
|  |  | 9 | 9 | #VALUE!
|  |  | 10 | 10 | #VALUE!
|  |  | 11 | 11 | #VALUE!
|  |  | 12 | 12 | #VALUE!
|  |  | 13 | 13 | #VALUE!
|  |  | 14 | 14 | #VALUE!
|  |  | 15 | 15 | #VALUE!
|  |  | 16 | 16 | #VALUE!
|  |  | 17 | 17 | #VALUE!
|  |  | 18 | 18 | #VALUE!
|  |  | 19 | 19 | #VALUE!
|  |  | 20 | 20 | #VALUE!
|  |  | 21 | 21 | #VALUE!
|  |  | 22 | 22 | #VALUE!
|  |  | 23 | 23 | #VALUE!
|  |  | 24 | 24 | #VALUE!
|  |  | 25 | 25 | #VALUE!
|  |  | 26 | 26 | #VALUE!
|  |  | 27 | 27 | #VALUE!
|  |  | 28 | 28 | #VALUE!
|  |  | 29 | 29 | #VALUE!
|  |  | 30 | 30 | #VALUE!
|  |  | 31 | 31 | #VALUE!
|  |  | 32 | 32 | #VALUE!
|  |  | 33 | 33 | #VALUE!
|  |  | 34 | 34 | #VALUE!
|  |  | 35 | 35 | #VALUE!
|  |  | 36 | 36 | #VALUE!
|  |  | 37 | 37 | #VALUE!
|  |  | 38 | 38 | #VALUE!
|  |  | 39 | 39 | #VALUE!
|  |  | 40 | 40 | #VALUE!
|  |  | 41 | 41 | #VALUE!
|  |  | 42 | 42 | #VALUE!
|  |  | 43 | 43 | #VALUE!
|  |  | 44 | 44 | #VALUE!
|  |  | 45 | 45 | #VALUE!
|  |  | 46 | 46 | #VALUE!
|  |  | 47 | 47 | #VALUE!
|  |  | 48 | 48 | #VALUE!
|  |  | 49 | 49 | #VALUE!
|  |  | 50 | 50 | #VALUE!
|  |  | 51 | 51 | #VALUE!
|  |  | 52 | 52 | #VALUE!
|  |  | 53 | 53 | #VALUE!
|  |  | 54 | 54 | #VALUE!
|  |  | 55 | 55 | #VALUE!
|  |  | 56 | 56 | #VALUE!
|  |  | 57 | 57 | #VALUE!
|  |  | 58 | 58 | #VALUE!
|  |  | 59 | 59 | #VALUE!
|  |  | 60 | 60 | #VALUE!
|  |  | 61 | 61 | #VALUE!
|  |  | 62 | 62 | #VALUE!
|  |  | 63 | 63 | #VALUE!
|  |  | 64 | 64 | #VALUE!
|  |  | 65 | 65 | #VALUE!
|  |  | 66 | 66 | #VALUE!
|  |  | 67 | 67 | #VALUE!
|  |  | 68 | 68 | #VALUE!
|  |  | 69 | 69 | #VALUE!
|  |  | 70 | 70 | #VALUE!
|  |  | 71 | 71 | #VALUE!
|  |  | 72 | 72 | #VALUE!
|  |  | 73 | 73 | #VALUE!
|  |  | 74 | 74 | #VALUE!
|  |  | 75 | 75 | #VALUE!
|  |  | 76 | 76 | #VALUE!
|  |  | 77 | 77 | #VALUE!
|  |  | 78 | 78 | #VALUE!
|  |  | 79 | 79 | #VALUE!
|  |  | 80 | 80 | #VALUE!
|  |  | 81 | 81 | #VALUE!
|  |  | 82 | 82 | #VALUE!
|  |  | 83 | 83 | #VALUE!
|  |  | 84 | 84 | #VALUE!
|  |  | 85 | 85 | #VALUE!
|  |  | 86 | 86 | #VALUE!
|  |  | 87 | 87 | #VALUE!
|  |  | 88 | 88 | #VALUE!
|  |  | 89 | 89 | #VALUE!
|  |  | 90 | 90 | #VALUE!
|  |  | 91 | 91 | #VALUE!
|  |  | 92 | 92 | #VALUE!
|  |  | 93 | 93 | #VALUE!
|  |  | 94 | 94 | #VALUE!
|  |  | 95 | 95 | #VALUE!
|  |  | 96 | 96 | #VALUE!
|  |  | 97 | 97 | #VALUE!
|  |  | 98 | 98 | #VALUE!
|  |  | 99 | 99 | #VALUE!
|  |  | 100 | 100 | #VALUE!
|  |  | 101 | 101 | #VALUE!
|  |  | 102 | 102 | #VALUE!
|  |  | 103 | 103 | #VALUE!
|  |  | 104 | 104 | #VALUE!
|  |  | 105 | 105 | #VALUE!
|  |  | 106 | 106 | #VALUE!
|  |  | 107 | 107 | #VALUE!
|  |  | 108 | 108 | #VALUE!
|  |  | 109 | 109 | #VALUE!
|  |  | 110 | 110 | #VALUE!
|  |  | 111 | 111 | #VALUE!
|  |  | 112 | 112 | #VALUE!
|  |  | 113 | 113 | #VALUE!
|  |  | 114 | 114 | #VALUE!
|  |  | 115 | 115 | #VALUE!
|  |  | 116 | 116 | #VALUE!
|  |  | 117 | 117 | #VALUE!
|  |  | 118 | 118 | #VALUE!
|  |  | 119 | 119 | #VALUE!
|  |  | 120 | 120
|  |  | 121 | 121
|  |  | 122 | 122
|  |  | 123 | 123
|  |  | 124 | 124
|  |  | 125 | 125
|  |  | 126 | 126
|  |  | 127 | 127
|  |  | 128 | 128
|  |  | 129 | 129
|  |  | 130 | 130
|  |  | 131 | 131
|  |  | 132 | 132
|  |  | 133 | 133
|  |  | 134 | 134
|  |  | 135 | 135
|  |  | 136 | 136
|  |  | 137 | 137
|  |  | 138 | 138
|  |  | 139 | 139
|  |  | 140 | 140
|  |  | 141 | 141
|  |  | 142 | 142
|  |  | 143 | 143
|  |  | 144 | 144
|  |  | 145 | 145
|  |  | 146 | 146
|  |  | 147 | 147
|  |  | 148 | 148
|  |  | 149 | 149
|  |  | 150 | 150
|  |  | 151 | 151
|  |  | 152 | 152
|  |  | 153 | 153
|  |  | 154 | 154
|  |  | 155 | 155
|  |  | 156 | 156
|  |  | 157 | 157
|  |  | 158 | 158
|  |  | 159 | 159
|  |  | 160 | 160
|  |  | 161 | 161
|  |  | 162 | 162
|  |  | 163 | 163
|  |  | 164 | 164
|  |  | 165 | 165
|  |  | 166 | 166
|  |  | 167 | 167
|  |  | 168 | 168
|  |  | 169 | 169
|  |  | 170 | 170
|  |  | 171 | 171
|  |  | 172 | 172
|  |  | 173 | 173
|  |  | 174 | 174
|  |  | 175 | 175
|  |  | 176 | 176
|  |  | 177 | 177
|  |  | 178 | 178
|  |  | 179 | 179
|  |  | 180 | 180
|  |  | 181 | 181
|  |  | 182 | 182
|  |  | 183 | 183
|  |  | 184 | 184
|  |  | 185 | 185
|  |  | 186 | 186
|  |  | 187 | 187
|  |  | 188 | 188
|  |  | 189 | 189
|  |  | 190 | 190
|  |  | 191 | 191
|  |  | 192 | 192
|  |  | 193 | 193
|  |  | 194 | 194
|  |  | 195 | 195
|  |  | 196 | 196
|  |  | 197 | 197
|  |  | 198 | 198
|  |  | 199 | 199
|  |  | 200 | 200
|  |  | 201 | 201
|  |  | 202 | 202
|  |  | 203 | 203
|  |  | 204 | 204
|  |  | 205 | 205
|  |  | 206 | 206
|  |  | 207 | 207
|  |  | 208 | 208
|  |  | 209 | 209
|  |  | 210 | 210
|  |  | 211 | 211
|  |  | 212 | 212
|  |  | 213 | 213
|  |  | 214 | 214
|  |  | 215 | 215
|  |  | 216 | 216
|  |  | 217 | 217
|  |  | 218 | 218
|  |  | 219 | 219
|  |  | 220 | 220
|  |  | 221 | 221
|  |  | 222 | 222
|  |  | 223 | 223
|  |  | 224 | 224
|  |  | 225 | 225
|  |  | 226 | 226
|  |  | 227 | 227
|  |  | 228 | 228
|  |  | 229 | 229
|  |  | 230 | 230
|  |  | 231 | 231
|  |  | 232 | 232
|  |  | 233 | 233
|  |  | 234 | 234
|  |  | 235 | 235
|  |  | 236 | 236
|  |  | 237 | 237
|  |  | 238 | 238
|  |  | 239 | 239
|  |  | 240 | 240
|  |  | 241 | 241
|  |  | 242 | 242
|  |  | 243 | 243
|  |  | 244 | 244
|  |  | 245 | 245
|  |  | 246 | 246
|  |  | 247 | 247
|  |  | 248 | 248
|  |  | 249 | 249
|  |  | 250 | 250
|  |  | 251 | 251
|  |  | 252 | 252
|  |  | 253 | 253
|  |  | 254 | 254
|  |  | 255 | 255
|  |  | 256 | 256
|  |  | 257 | 257
|  |  | 258 | 258
|  |  | 259 | 259
|  |  | 260 | 260
|  |  | 261 | 261
|  |  | 262 | 262
|  |  | 263 | 263
|  |  | 264 | 264
|  |  | 265 | 265
|  |  | 266 | 266
|  |  | 267 | 267
|  |  | 268 | 268
|  |  | 269 | 269
|  |  | 270 | 270
|  |  | 271 | 271
|  |  | 272 | 272
|  |  | 273 | 273
|  |  | 274 | 274
|  |  | 275 | 275
|  |  | 276 | 276
|  |  | 277 | 277
|  |  | 278 | 278
|  |  | 279 | 279
|  |  | 280 | 280
|  |  | 281 | 281
|  |  | 282 | 282
|  |  | 283 | 283
|  |  | 284 | 284
|  |  | 285 | 285
|  |  | 286 | 286
|  |  | 287 | 287
|  |  | 288 | 288
|  |  | 289 | 289
|  |  | 290 | 290
|  |  | 291 | 291
|  |  | 292 | 292
|  |  | 293 | 293
|  |  | 294 | 294
|  |  | 295 | 295
|  |  | 296 | 296
|  |  | 297 | 297
|  |  | 298 | 298
|  |  | 299 | 299
|  |  | 300 | 300
|  |  | 301 | 301
|  |  | 302 | 302
|  |  | 303 | 303
|  |  | 304 | 304
|  |  | 305 | 305
|  |  | 306 | 306
|  |  | 307 | 307
|  |  | 308 | 308
|  |  | 309 | 309
|  |  | 310 | 310
|  |  | 311 | 311
|  |  | 312 | 312
|  |  | 313 | 313
|  |  | 314 | 314
|  |  | 315 | 315
|  |  | 316 | 316
|  |  | 317 | 317
|  |  | 318 | 318
|  |  | 319 | 319
|  |  | 320 | 320
|  |  | 321 | 321
|  |  | 322 | 322
|  |  | 323 | 323
|  |  | 324 | 324
|  |  | 325 | 325
|  |  | 326 | 326
|  |  | 327 | 327
|  |  | 328 | 328
|  |  | 329 | 329
|  |  | 330 | 330
|  |  | 331 | 331
|  |  | 332 | 332
|  |  | 333 | 333
|  |  | 334 | 334
|  |  | 335 | 335
|  |  | 336 | 336
|  |  | 337 | 337
|  |  | 338 | 338
|  |  | 339 | 339
|  |  | 340 | 340
|  |  | 341 | 341
|  |  | 342 | 342
|  |  | 343 | 343
|  |  | 344 | 344
|  |  | 345 | 345
|  |  | 346 | 346
|  |  | 347 | 347
|  |  | 348 | 348
|  |  | 349 | 349
|  |  | 350 | 350
|  |  | 351 | 351
|  |  | 352 | 352
|  |  | 353 | 353
|  |  | 354 | 354
|  |  | 355 | 355
|  |  | 356 | 356
|  |  | 357 | 357
|  |  | 358 | 358
|  |  | 359 | 359
|  |  | 360 | 360
|  |  | 361 | 361
|  |  | 362 | 362
|  |  | 363 | 363
|  |  | 364 | 364
|  |  | 365 | 365
|  |  | 366 | 366
|  |  | 367 | 367
|  |  | 368 | 368
|  |  | 369 | 369
|  |  | 370 | 370
|  |  | 371 | 371
|  |  | 372 | 372
|  |  | 373 | 373
|  |  | 374 | 374
|  |  | 375 | 375
|  |  | 376 | 376
|  |  | 377 | 377
|  |  | 378 | 378
|  |  | 379 | 379
|  |  | 380 | 380
|  |  | 381 | 381
|  |  | 382 | 382
|  |  | 383 | 383
|  |  | 384 | 384
|  |  | 385 | 385
|  |  | 386 | 386
|  |  | 387 | 387
|  |  | 388 | 388
|  |  | 389 | 389
|  |  | 390 | 390
|  |  | 391 | 391
|  |  | 392 | 392
|  |  | 393 | 393
|  |  | 394 | 394
|  |  | 395 | 395
|  |  | 396 | 396
|  |  | 397 | 397
|  |  | 398 | 398
|  |  | 399 | 399
|  |  | 400 | 400
|  |  | 401 | 401
|  |  | 402 | 402
|  |  | 403 | 403
|  |  | 404 | 404
|  |  | 405 | 405
|  |  | 406 | 406
|  |  | 407 | 407
|  |  | 408 | 408
|  |  | 409 | 409
|  |  | 410 | 410
|  |  | 411 | 411
|  |  | 412 | 412
|  |  | 413 | 413
|  |  | 414 | 414
|  |  | 415 | 415
|  |  | 416 | 416
|  |  | 417 | 417
|  |  | 418 | 418
|  |  | 419 | 419
|  |  | 420 | 420
|  |  | 421 | 421
|  |  | 422 | 422
|  |  | 423 | 423
|  |  | 424 | 424
|  |  | 425 | 425
|  |  | 426 | 426
|  |  | 427 | 427
|  |  | 428 | 428
|  |  | 429 | 429
|  |  | 430 | 430
|  |  | 431 | 431
|  |  | 432 | 432
|  |  | 433 | 433
|  |  | 434 | 434
|  |  | 435 | 435
|  |  | 436 | 436
|  |  | 437 | 437
|  |  | 438 | 438
|  |  | 439 | 439
|  |  | 440 | 440
|  |  | 441 | 441
|  |  | 442 | 442
|  |  | 443 | 443
|  |  | 444 | 444
|  |  | 445 | 445
|  |  | 446 | 446
|  |  | 447 | 447
|  |  | 448 | 448
|  |  | 449 | 449
|  |  | 450 | 450
|  |  | 451 | 451
|  |  | 452 | 452
|  |  | 453 | 453
|  |  | 454 | 454
|  |  | 455 | 455
|  |  | 456 | 456
|  |  | 457 | 457
|  |  | 458 | 458
|  |  | 459 | 459
|  |  | 460 | 460
|  |  | 461 | 461
|  |  | 462 | 462
|  |  | 463 | 463
|  |  | 464 | 464
|  |  | 465 | 465
|  |  | 466 | 466
|  |  | 467 | 467
|  |  | 468 | 468
|  |  | 469 | 469
|  |  | 470 | 470
|  |  | 471 | 471
|  |  | 472 | 472
|  |  | 473 | 473
|  |  | 474 | 474
|  |  | 475 | 475
|  |  | 476 | 476
|  |  | 477 | 477
|  |  | 478 | 478
|  |  | 479 | 479
|  |  | 480 | 480
|  |  | 481 | 481
|  |  | 482 | 482
|  |  | 483 | 483
|  |  | 484 | 484
|  |  | 485 | 485
|  |  | 486 | 486
|  |  | 487 | 487
|  |  | 488 | 488
|  |  | 489 | 489
|  |  | 490 | 490
|  |  | 491 | 491
|  |  | 492 | 492
|  |  | 493 | 493
|  |  | 494 | 494
|  |  | 495 | 495
|  |  | 496 | 496
|  |  | 497 | 497
|  |  | 498 | 498
|  |  | 499 | 499
|  |  | 500 | 500
|  |  | 501 | 501
|  |  | 502 | 502
|  |  | 503 | 503
|  |  | 504 | 504
|  |  | 505 | 505
|  |  | 506 | 506
|  |  | 507 | 507
|  |  | 508 | 508
|  |  | 509 | 509
|  |  | 510 | 510
|  |  | 511 | 511
|  |  | 512 | 512
|  |  | 513 | 513
|  |  | 514 | 514
|  |  | 515 | 515
|  |  | 516 | 516
|  |  | 517 | 517
|  |  | 518 | 518
|  |  | 519 | 519
|  |  | 520 | 520
|  |  | 521 | 521
|  |  | 522 | 522
|  |  | 523 | 523
|  |  | 524 | 524
|  |  | 525 | 525
|  |  | 526 | 526
|  |  | 527 | 527
|  |  | 528 | 528
|  |  | 529 | 529
|  |  | 530 | 530
|  |  | 531 | 531
|  |  | 532 | 532
|  |  | 533 | 533
|  |  | 534 | 534
|  |  | 535 | 535
|  |  | 536 | 536
|  |  | 537 | 537
|  |  | 538 | 538
|  |  | 539 | 539
|  |  | 540 | 540
|  |  | 541 | 541
|  |  | 542 | 542
|  |  | 543 | 543
|  |  | 544 | 544
|  |  | 545 | 545
|  |  | 546 | 546
|  |  | 547 | 547
|  |  | 548 | 548
|  |  | 549 | 549
|  |  | 550 | 550
|  |  | 551 | 551
|  |  | 552 | 552
|  |  | 553 | 553
|  |  | 554 | 554
|  |  | 555 | 555
|  |  | 556 | 556
|  |  | 557 | 557
|  |  | 558 | 558
|  |  | 559 | 559
|  |  | 560 | 560
|  |  | 561 | 561
|  |  | 562 | 562
|  |  | 563 | 563
|  |  | 564 | 564
|  |  | 565 | 565
|  |  | 566 | 566
|  |  | 567 | 567
|  |  | 568 | 568
|  |  | 569 | 569
|  |  | 570 | 570
|  |  | 571 | 571
|  |  | 572 | 572
|  |  | 573 | 573
|  |  | 574 | 574
|  |  | 575 | 575
|  |  | 576 | 576
|  |  | 577 | 577
|  |  | 578 | 578
|  |  | 579 | 579
|  |  | 580 | 580
|  |  | 581 | 581
|  |  | 582 | 582
|  |  | 583 | 583
|  |  | 584 | 584
|  |  | 585 | 585
|  |  | 586 | 586
|  |  | 587 | 587
|  |  | 588 | 588
|  |  | 589 | 589
|  |  | 590 | 590
|  |  | 591 | 591
|  |  | 592 | 592
|  |  | 593 | 593
|  |  | 594 | 594
|  |  | 595 | 595
|  |  | 596 | 596
|  |  | 597 | 597
|  |  | 598 | 598
|  |  | 599 | 599
|  |  | 600 | 600
|  |  | 601 | 601
|  |  | 602 | 602
|  |  | 603 | 603
|  |  | 604 | 604
|  |  | 605 | 605
|  |  | 606 | 606
|  |  | 607 | 607
|  |  | 608 | 608
|  |  | 609 | 609
|  |  | 610 | 610
|  |  | 611 | 611
|  |  | 612 | 612
|  |  | 613 | 613
|  |  | 614 | 614
|  |  | 615 | 615
|  |  | 616 | 616
|  |  | 617 | 617
|  |  | 618 | 618
|  |  | 619 | 619
|  |  | 620 | 620
|  |  | 621 | 621
|  |  | 622 | 622
|  |  | 623 | 623
|  |  | 624 | 624
|  |  | 625 | 625
|  |  | 626 | 626
|  |  | 627 | 627
|  |  | 628 | 628
|  |  | 629 | 629
|  |  | 630 | 630
|  |  | 631 | 631
|  |  | 632 | 632
|  |  | 633 | 633
|  |  | 634 | 634
|  |  | 635 | 635
|  |  | 636 | 636
|  |  | 637 | 637
|  |  | 638 | 638
|  |  | 639 | 639
|  |  | 640 | 640
|  |  | 641 | 641
|  |  | 642 | 642
|  |  | 643 | 643
|  |  | 644 | 644
|  |  | 645 | 645
|  |  | 646 | 646
|  |  | 647 | 647
|  |  | 648 | 648
|  |  | 649 | 649
|  |  | 650 | 650
|  |  | 651 | 651
|  |  | 652 | 652
|  |  | 653 | 653
|  |  | 654 | 654
|  |  | 655 | 655
|  |  | 656 | 656
|  |  | 657 | 657
|  |  | 658 | 658
|  |  | 659 | 659
|  |  | 660 | 660
|  |  | 661 | 661
|  |  | 662 | 662
|  |  | 663 | 663
|  |  | 664 | 664
|  |  | 665 | 665
|  |  | 666 | 666
|  |  | 667 | 667
|  |  | 668 | 668
|  |  | 669 | 669
|  |  | 670 | 670
|  |  | 671 | 671
|  |  | 672 | 672
|  |  | 673 | 673
|  |  | 674 | 674
|  |  | 675 | 675
|  |  | 676 | 676
|  |  | 677 | 677
|  |  | 678 | 678
|  |  | 679 | 679
|  |  | 680 | 680
|  |  | 681 | 681
|  |  | 682 | 682
|  |  | 683 | 683
|  |  | 684 | 684
|  |  | 685 | 685
|  |  | 686 | 686
|  |  | 687 | 687
|  |  | 688 | 688
|  |  | 689 | 689
|  |  | 690 | 690
|  |  | 691 | 691
|  |  | 692 | 692
|  |  | 693 | 693
|  |  | 694 | 694
|  |  | 695 | 695
|  |  | 696 | 696
|  |  | 697 | 697
|  |  | 698 | 698
|  |  | 699 | 699
|  |  | 700 | 700
|  |  | 701 | 701
|  |  | 702 | 702
|  |  | 703 | 703
|  |  | 704 | 704
|  |  | 705 | 705
|  |  | 706 | 706
|  |  | 707 | 707
|  |  | 708 | 708
|  |  | 709 | 709
|  |  | 710 | 710
|  |  | 711 | 711
|  |  | 712 | 712
|  |  | 713 | 713
|  |  | 714 | 714
|  |  | 715 | 715
|  |  | 716 | 716
|  |  | 717 | 717
|  |  | 718 | 718
|  |  | 719 | 719
|  |  | 720 | 720
|  |  | 721 | 721
|  |  | 722 | 722
|  |  | 723 | 723
|  |  | 724 | 724
|  |  | 725 | 725
|  |  | 726 | 726
|  |  | 727 | 727
|  |  | 728 | 728
|  |  | 729 | 729
|  |  | 730 | 730
|  |  | 731 | 731
|  |  | 732 | 732
|  |  | 733 | 733
|  |  | 734 | 734
|  |  | 735 | 735
|  |  | 736 | 736
|  |  | 737 | 737
|  |  | 738 | 738
|  |  | 739 | 739
|  |  | 740 | 740
|  |  | 741 | 741
|  |  | 742 | 742
|  |  | 743 | 743
|  |  | 744 | 744
|  |  | 745 | 745
|  |  | 746 | 746
|  |  | 747 | 747
|  |  | 748 | 748
|  |  | 749 | 749
|  |  | 750 | 750
|  |  | 751 | 751
|  |  | 752 | 752
|  |  | 753 | 753
|  |  | 754 | 754
|  |  | 755 | 755
|  |  | 756 | 756
|  |  | 757 | 757
|  |  | 758 | 758
|  |  | 759 | 759
|  |  | 760 | 760
|  |  | 761 | 761
|  |  | 762 | 762
|  |  | 763 | 763
|  |  | 764 | 764
|  |  | 765 | 765
|  |  | 766 | 766
|  |  | 767 | 767
|  |  | 768 | 768
|  |  | 769 | 769
|  |  | 770 | 770
|  |  | 771 | 771
|  |  | 772 | 772
|  |  | 773 | 773
|  |  | 774 | 774
|  |  | 775 | 775
|  |  | 776 | 776
|  |  | 777 | 777
|  |  | 778 | 778
|  |  | 779 | 779
|  |  | 780 | 780
|  |  | 781 | 781
|  |  | 782 | 782
|  |  | 783 | 783
|  |  | 784 | 784
|  |  | 785 | 785
|  |  | 786 | 786
|  |  | 787 | 787
|  |  | 788 | 788
|  |  | 789 | 789
|  |  | 790 | 790
|  |  | 791 | 791
|  |  | 792 | 792
|  |  | 793 | 793
|  |  | 794 | 794
|  |  | 795 | 795
|  |  | 796 | 796
|  |  | 797 | 797
|  |  | 798 | 798
|  |  | 799 | 799
|  |  | 800 | 800
|  |  | 801 | 801
|  |  | 802 | 802
|  |  | 803 | 803
|  |  | 804 | 804
|  |  | 805 | 805
|  |  | 806 | 806
|  |  | 807 | 807
|  |  | 808 | 808
|  |  | 809 | 809
|  |  | 810 | 810
|  |  | 811 | 811
|  |  | 812 | 812
|  |  | 813 | 813
|  |  | 814 | 814
|  |  | 815 | 815
|  |  | 816 | 816
|  |  | 817 | 817
|  |  | 818 | 818
|  |  | 819 | 819
|  |  | 820 | 820
|  |  | 821 | 821
|  |  | 822 | 822
|  |  | 823 | 823
|  |  | 824 | 824
|  |  | 825 | 825
|  |  | 826 | 826
|  |  | 827 | 827
|  |  | 828 | 828
|  |  | 829 | 829
|  |  | 830 | 830
|  |  | 831 | 831
|  |  | 832 | 832
|  |  | 833 | 833
|  |  | 834 | 834
|  |  | 835 | 835
|  |  | 836 | 836
|  |  | 837 | 837
|  |  | 838 | 838
|  |  | 839 | 839
|  |  | 840 | 840
|  |  | 841 | 841
|  |  | 842 | 842
|  |  | 843 | 843
|  |  | 844 | 844
|  |  | 845 | 845
|  |  | 846 | 846
|  |  | 847 | 847
|  |  | 848 | 848
|  |  | 849 | 849
|  |  | 850 | 850
|  |  | 851 | 851
|  |  | 852 | 852
|  |  | 853 | 853
|  |  | 854 | 854
|  |  | 855 | 855
|  |  | 856 | 856
|  |  | 857 | 857
|  |  | 858 | 858
|  |  | 859 | 859
|  |  | 860 | 860
|  |  | 861 | 861
|  |  | 862 | 862
|  |  | 863 | 863
|  |  | 864 | 864
|  |  | 865 | 865
|  |  | 866 | 866
|  |  | 867 | 867
|  |  | 868 | 868
|  |  | 869 | 869
|  |  | 870 | 870
|  |  | 871 | 871
|  |  | 872 | 872
|  |  | 873 | 873
|  |  | 874 | 874
|  |  | 875 | 875
|  |  | 876 | 876
|  |  | 877 | 877
|  |  | 878 | 878
|  |  | 879 | 879
|  |  | 880 | 880
|  |  | 881 | 881
|  |  | 882 | 882
|  |  | 883 | 883
|  |  | 884 | 884
|  |  | 885 | 885
|  |  | 886 | 886
|  |  | 887 | 887
|  |  | 888 | 888
|  |  | 889 | 889
|  |  | 890 | 890
|  |  | 891 | 891
|  |  | 892 | 892
|  |  | 893 | 893
|  |  | 894 | 894
|  |  | 895 | 895
|  |  | 896 | 896
|  |  | 897 | 897
|  |  | 898 | 898
|  |  | 899 | 899
|  |  | 900 | 900
|  |  | 901 | 901
|  |  | 902 | 902
|  |  | 903 | 903
|  |  | 904 | 904
|  |  | 905 | 905
|  |  | 906 | 906
|  |  | 907 | 907
|  |  | 908 | 908
|  |  | 909 | 909
|  |  | 910 | 910
|  |  | 911 | 911
|  |  | 912 | 912
|  |  | 913 | 913
|  |  | 914 | 914
|  |  | 915 | 915
|  |  | 916 | 916
|  |  | 917 | 917
|  |  | 918 | 918
|  |  | 919 | 919
|  |  | 920 | 920
|  |  | 921 | 921
|  |  | 922 | 922
|  |  | 923 | 923
|  |  | 924 | 924
|  |  | 925 | 925
|  |  | 926 | 926
|  |  | 927 | 927
|  |  | 928 | 928
|  |  | 929 | 929
|  |  | 930 | 930
|  |  | 931 | 931
|  |  | 932 | 932
|  |  | 933 | 933
|  |  | 934 | 934
|  |  | 935 | 935
|  |  | 936 | 936
|  |  | 937 | 937
|  |  | 938 | 938
|  |  | 939 | 939
|  |  | 940 | 940
|  |  | 941 | 941
|  |  | 942 | 942
|  |  | 943 | 943
|  |  | 944 | 944
|  |  | 945 | 945
|  |  | 946 | 946
|  |  | 947 | 947
|  |  | 948 | 948
|  |  | 949 | 949
|  |  | 950 | 950
|  |  | 951 | 951
|  |  | 952 | 952
|  |  | 953 | 953
|  |  | 954 | 954
|  |  | 955 | 955
|  |  | 956 | 956
|  |  | 957 | 957
|  |  | 958 | 958
|  |  | 959 | 959
|  |  | 960 | 960
|  |  | 961 | 961
|  |  | 962 | 962
|  |  | 963 | 963
|  |  | 964 | 964
|  |  | 965 | 965
|  |  | 966 | 966
|  |  | 967 | 967
|  |  | 968 | 968
|  |  | 969 | 969
|  |  | 970 | 970
|  |  | 971 | 971
|  |  | 972 | 972
|  |  | 973 | 973
|  |  | 974 | 974
|  |  | 975 | 975
|  |  | 976 | 976
|  |  | 977 | 977
|  |  | 978 | 978
|  |  | 979 | 979
|  |  | 980 | 980
|  |  | 981 | 981
|  |  | 982 | 982
|  |  | 983 | 983
|  |  | 984 | 984
|  |  | 985 | 985
|  |  | 986 | 986
|  |  | 987 | 987
|  |  | 988 | 988
|  |  | 989 | 989
|  |  | 990 | 990
|  |  | 991 | 991
|  |  | 992 | 992
|  |  | 993 | 993
|  |  | 994 | 994
|  |  | 995 | 995
|  |  | 996 | 996
|  |  | 997 | 997
|  |  | 998 | 998
|  |  | 999 | 999
|  |  | 1000 | 1000
|  |  | 1001 | 1001
|  |  | 1002 | 1002
|  |  | 1003 | 1003
|  |  | 1004 | 1004
|  |  | 1005 | 1005
|  |  | 1006 | 1006
|  |  | 1007 | 1007
|  |  | 1008 | 1008
|  |  | 1009 | 1009
|  |  | 1010 | 1010
|  |  | 1011 | 1011
|  |  | 1012 | 1012
|  |  | 1013 | 1013
|  |  | 1014 | 1014
|  |  | 1015 | 1015
|  |  | 1016 | 1016
|  |  | 1017 | 1017
|  |  | 1018 | 1018
|  |  | 1019 | 1019
|  |  | 1020 | 1020
|  |  | 1021 | 1021
|  |  | 1022 | 1022
|  |  | 1023 | 1023
|  |  | 1024 | 1024
|  |  | 1025 | 1025
|  |  | 1026 | 1026
|  |  | 1027 | 1027
|  |  | 1028 | 1028
|  |  | 1029 | 1029
|  |  | 1030 | 1030
|  |  | 1031 | 1031
|  |  | 1032 | 1032
|  |  | 1033 | 1033
|  |  | 1034 | 1034
|  |  | 1035 | 1035
|  |  | 1036 | 1036
|  |  | 1037 | 1037
|  |  | 1038 | 1038
|  |  | 1039 | 1039
|  |  | 1040 | 1040
|  |  | 1041 | 1041
|  |  | 1042 | 1042
|  |  | 1043 | 1043
|  |  | 1044 | 1044
|  |  | 1045 | 1045
|  |  | 1046 | 1046
|  |  | 1047 | 1047
|  |  | 1048 | 1048
|  |  | 1049 | 1049
|  |  | 1050 | 1050
|  |  | 1051 | 1051
|  |  | 1052 | 1052
|  |  | 1053 | 1053
|  |  | 1054 | 1054
|  |  | 1055 | 1055
|  |  | 1056 | 1056
|  |  | 1057 | 1057
|  |  | 1058 | 1058
|  |  | 1059 | 1059
|  |  | 1060 | 1060
|  |  | 1061 | 1061
|  |  | 1062 | 1062
|  |  | 1063 | 1063
|  |  | 1064 | 1064
|  |  | 1065 | 1065
|  |  | 1066 | 1066
|  |  | 1067 | 1067
|  |  | 1068 | 1068
|  |  | 1069 | 1069
|  |  | 1070 | 1070
|  |  | 1071 | 1071
|  |  | 1072 | 1072
|  |  | 1073 | 1073
|  |  | 1074 | 1074
|  |  | 1075 | 1075
|  |  | 1076 | 1076
|  |  | 1077 | 1077
|  |  | 1078 | 1078
|  |  | 1079 | 1079
|  |  | 1080 | 1080
|  |  | 1081 | 1081
|  |  | 1082 | 1082
|  |  | 1083 | 1083
|  |  | 1084 | 1084
|  |  | 1085 | 1085
|  |  | 1086 | 1086
|  |  | 1087 | 1087
|  |  | 1088 | 1088
|  |  | 1089 | 1089
|  |  | 1090 | 1090
|  |  | 1091 | 1091
|  |  | 1092 | 1092
|  |  | 1093 | 1093
|  |  | 1094 | 1094
|  |  | 1095 | 1095
|  |  | 1096 | 1096
|  |  | 1097 | 1097
|  |  | 1098 | 1098
|  |  | 1099 | 1099
|  |  | 1100 | 1100
|  |  | 1101 | 1101
|  |  | 1102 | 1102
|  |  | 1103 | 1103
|  |  | 1104 | 1104
|  |  | 1105 | 1105
|  |  | 1106 | 1106
|  |  | 1107 | 1107
|  |  | 1108 | 1108
|  |  | 1109 | 1109
|  |  | 1110 | 1110
|  |  | 1111 | 1111
|  |  | 1112 | 1112
|  |  | 1113 | 1113
|  |  | 1114 | 1114
|  |  | 1115 | 1115
|  |  | 1116 | 1116
|  |  | 1117 | 1117
|  |  | 1118 | 1118
|  |  | 1119 | 1119
|  |  | 1120 | 1120
|  |  | 1121 | 1121
|  |  | 1122 | 1122
|  |  | 1123 | 1123
|  |  | 1124 | 1124
|  |  | 1125 | 1125
|  |  | 1126 | 1126
|  |  | 1127 | 1127
|  |  | 1128 | 1128
|  |  | 1129 | 1129
|  |  | 1130 | 1130
|  |  | 1131 | 1131
|  |  | 1132 | 1132
|  |  | 1133 | 1133
|  |  | 1134 | 1134
|  |  | 1135 | 1135
|  |  | 1136 | 1136
|  |  | 1137 | 1137
|  |  | 1138 | 1138
|  |  | 1139 | 1139
|  |  | 1140 | 1140
|  |  | 1141 | 1141
|  |  | 1142 | 1142
|  |  | 1143 | 1143
|  |  | 1144 | 1144
|  |  | 1145 | 1145
|  |  | 1146 | 1146
|  |  | 1147 | 1147
|  |  | 1148 | 1148
|  |  | 1149 | 1149
|  |  | 1150 | 1150
|  |  | 1151 | 1151
|  |  | 1152 | 1152
|  |  | 1153 | 1153
|  |  | 1154 | 1154
|  |  | 1155 | 1155
|  |  | 1156 | 1156
|  |  | 1157 | 1157
|  |  | 1158 | 1158
|  |  | 1159 | 1159
|  |  | 1160 | 1160
|  |  | 1161 | 1161
|  |  | 1162 | 1162
|  |  | 1163 | 1163
|  |  | 1164 | 1164
|  |  | 1165 | 1165
|  |  | 1166 | 1166
|  |  | 1167 | 1167
|  |  | 1168 | 1168
|  |  | 1169 | 1169
|  |  | 1170 | 1170
|  |  | 1171 | 1171
|  |  | 1172 | 1172
|  |  | 1173 | 1173
|  |  | 1174 | 1174
|  |  | 1175 | 1175
|  |  | 1176 | 1176
|  |  | 1177 | 1177
|  |  | 1178 | 1178
|  |  | 1179 | 1179
|  |  | 1180 | 1180
|  |  | 1181 | 1181
|  |  | 1182 | 1182
|  |  | 1183 | 1183
|  |  | 1184 | 1184
|  |  | 1185 | 1185
|  |  | 1186 | 1186
|  |  | 1187 | 1187
|  |  | 1188 | 1188
|  |  | 1189 | 1189
|  |  | 1190 | 1190
|  |  | 1191 | 1191
|  |  | 1192 | 1192
|  |  | 1193 | 1193
|  |  | 1194 | 1194
|  |  | 1195 | 1195
|  |  | 1196 | 1196
|  |  | 1197 | 1197
|  |  | 1198 | 1198
|  |  | 1199 | 1199
|  |  | 1200 | 1200
|  |  | 1201 | 1201
|  |  | 1202 | 1202
|  |  | 1203 | 1203
|  |  | 1204 | 1204
|  |  | 1205 | 1205
|  |  | 1206 | 1206
|  |  | 1207 | 1207
|  |  | 1208 | 1208
|  |  | 1209 | 1209
|  |  | 1210 | 1210
|  |  | 1211 | 1211
|  |  | 1212 | 1212
|  |  | 1213 | 1213
|  |  | 1214 | 1214
|  |  | 1215 | 1215
|  |  | 1216 | 1216
|  |  | 1217 | 1217
|  |  | 1218 | 1218
|  |  | 1219 | 1219
|  |  | 1220 | 1220
|  |  | 1221 | 1221
|  |  | 1222 | 1222
|  |  | 1223 | 1223
|  |  | 1224 | 1224
|  |  | 1225 | 1225
|  |  | 1226 | 1226
|  |  | 1227 | 1227
|  |  | 1228 | 1228
|  |  | 1229 | 1229
|  |  | 1230 | 1230
|  |  | 1231 | 1231
|  |  | 1232 | 1232
|  |  | 1233 | 1233
|  |  | 1234 | 1234
|  |  | 1235 | 1235
|  |  | 1236 | 1236
|  |  | 1237 | 1237
|  |  | 1238 | 1238
|  |  | 1239 | 1239
|  |  | 1240 | 1240
|  |  | 1241 | 1241
|  |  | 1242 | 1242
|  |  | 1243 | 1243
|  |  | 1244 | 1244
|  |  | 1245 | 1245
|  |  | 1246 | 1246
|  |  | 1247 | 1247
|  |  | 1248 | 1248
|  |  | 1249 | 1249
|  |  | 1250 | 1250
|  |  | 1251 | 1251
|  |  | 1252 | 1252
|  |  | 1253 | 1253
|  |  | 1254 | 1254
|  |  | 1255 | 1255
|  |  | 1256 | 1256
|  |  | 1257 | 1257
|  |  | 1258 | 1258
|  |  | 1259 | 1259
|  |  | 1260 | 1260
|  |  | 1261 | 1261
|  |  | 1262 | 1262
|  |  | 1263 | 1263
|  |  | 1264 | 1264
|  |  | 1265 | 1265
|  |  | 1266 | 1266
|  |  | 1267 | 1267
|  |  | 1268 | 1268
|  |  | 1269 | 1269
|  |  | 1270 | 1270
|  |  | 1271 | 1271
|  |  | 1272 | 1272
|  |  | 1273 | 1273
|  |  | 1274 | 1274
|  |  | 1275 | 1275
|  |  | 1276 | 1276
|  |  | 1277 | 1277
|  |  | 1278 | 1278
|  |  | 1279 | 1279
|  |  | 1280 | 1280
|  |  | 1281 | 1281
|  |  | 1282 | 1282
|  |  | 1283 | 1283
|  |  | 1284 | 1284
|  |  | 1285 | 1285
|  |  | 1286 | 1286
|  |  | 1287 | 1287
|  |  | 1288 | 1288
|  |  | 1289 | 1289
|  |  | 1290 | 1290
|  |  | 1291 | 1291
|  |  | 1292 | 1292
|  |  | 1293 | 1293
|  |  | 1294 | 1294
|  |  | 1295 | 1295
|  |  | 1296 | 1296
|  |  | 1297 | 1297
|  |  | 1298 | 1298
|  |  | 1299 | 1299
|  |  | 1300 | 1300
|  |  | 1301 | 1301
|  |  | 1302 | 1302
|  |  | 1303 | 1303
|  |  | 1304 | 1304
|  |  | 1305 | 1305
|  |  | 1306 | 1306
|  |  | 1307 | 1307
|  |  | 1308 | 1308
|  |  | 1309 | 1309
|  |  | 1310 | 1310
|  |  | 1311 | 1311
|  |  | 1312 | 1312
|  |  | 1313 | 1313
|  |  | 1314 | 1314
|  |  | 1315 | 1315
|  |  | 1316 | 1316
|  |  | 1317 | 1317
|  |  | 1318 | 1318
|  |  | 1319 | 1319
|  |  | 1320 | 1320
|  |  | 1321 | 1321
|  |  | 1322 | 1322
|  |  | 1323 | 1323
|  |  | 1324 | 1324
|  |  | 1325 | 1325
|  |  | 1326 | 1326
|  |  | 1327 | 1327
|  |  | 1328 | 1328
|  |  | 1329 | 1329
|  |  | 1330 | 1330
|  |  | 1331 | 1331
|  |  | 1332 | 1332
|  |  | 1333 | 1333
|  |  | 1334 | 1334
|  |  | 1335 | 1335
|  |  | 1336 | 1336
|  |  | 1337 | 1337
|  |  | 1338 | 1338
|  |  | 1339 | 1339
|  |  | 1340 | 1340
|  |  | 1341 | 1341
|  |  | 1342 | 1342
|  |  | 1343 | 1343
|  |  | 1344 | 1344
|  |  | 1345 | 1345
|  |  | 1346 | 1346
|  |  | 1347 | 1347
|  |  | 1348 | 1348
|  |  | 1349 | 1349
|  |  | 1350 | 1350
|  |  | 1351 | 1351
|  |  | 1352 | 1352
|  |  | 1353 | 1353
|  |  | 1354 | 1354
|  |  | 1355 | 1355
|  |  | 1356 | 1356
|  |  | 1357 | 1357
|  |  | 1358 | 1358
|  |  | 1359 | 1359
|  |  | 1360 | 1360
|  |  | 1361 | 1361
|  |  | 1362 | 1362
|  |  | 1363 | 1363
|  |  | 1364 | 1364
|  |  | 1365 | 1365
|  |  | 1366 | 1366
|  |  | 1367 | 1367
|  |  | 1368 | 1368
|  |  | 1369 | 1369
|  |  | 1370 | 1370
|  |  | 1371 | 1371
|  |  | 1372 | 1372
|  |  | 1373 | 1373
|  |  | 1374 | 1374
|  |  | 1375 | 1375
|  |  | 1376 | 1376
|  |  | 1377 | 1377
|  |  | 1378 | 1378
|  |  | 1379 | 1379
|  |  | 1380 | 1380
|  |  | 1381 | 1381
|  |  | 1382 | 1382
|  |  | 1383 | 1383
|  |  | 1384 | 1384
|  |  | 1385 | 1385
|  |  | 1386 | 1386
|  |  | 1387 | 1387
|  |  | 1388 | 1388
|  |  | 1389 | 1389
|  |  | 1390 | 1390
|  |  | 1391 | 1391
|  |  | 1392 | 1392
|  |  | 1393 | 1393
|  |  | 1394 | 1394
|  |  | 1395 | 1395
|  |  | 1396 | 1396
|  |  | 1397 | 1397
|  |  | 1398 | 1398
|  |  | 1399 | 1399
|  |  | 1400 | 1400
|  |  | 1401 | 1401
|  |  | 1402 | 1402
|  |  | 1403 | 1403
|  |  | 1404 | 1404
|  |  | 1405 | 1405
|  |  | 1406 | 1406
|  |  | 1407 | 1407
|  |  | 1408 | 1408
|  |  | 1409 | 1409
|  |  | 1410 | 1410
|  |  | 1411 | 1411
|  |  | 1412 | 1412
|  |  | 1413 | 1413
|  |  | 1414 | 1414
|  |  | 1415 | 1415
|  |  | 1416 | 1416
|  |  | 1417 | 1417
|  |  | 1418 | 1418
|  |  | 1419 | 1419
|  |  | 1420 | 1420
|  |  | 1421 | 1421
|  |  | 1422 | 1422
|  |  | 1423 | 1423
|  |  | 1424 | 1424
|  |  | 1425 | 1425
|  |  | 1426 | 1426
|  |  | 1427 | 1427
|  |  | 1428 | 1428
|  |  | 1429 | 1429
|  |  | 1430 | 1430
|  |  | 1431 | 1431
|  |  | 1432 | 1432
|  |  | 1433 | 1433
|  |  | 1434 | 1434
|  |  | 1435 | 1435
|  |  | 1436 | 1436
|  |  | 1437 | 1437
|  |  | 1438 | 1438
|  |  | 1439 | 1439
|  |  | 1440 | 1440
|  |  | 1441 | 1441
|  |  | 1442 | 1442
|  |  | 1443 | 1443
|  |  | 1444 | 1444
|  |  | 1445 | 1445
|  |  | 1446 | 1446
|  |  | 1447 | 1447
|  |  | 1448 | 1448
|  |  | 1449 | 1449
|  |  | 1450 | 1450
|  |  | 1451 | 1451
|  |  | 1452 | 1452
|  |  | 1453 | 1453
|  |  | 1454 | 1454
|  |  | 1455 | 1455
|  |  | 1456 | 1456
|  |  | 1457 | 1457
|  |  | 1458 | 1458
|  |  | 1459 | 1459
|  |  | 1460 | 1460
|  |  | 1461 | 1461
|  |  | 1462 | 1462
|  |  | 1463 | 1463
|  |  | 1464 | 1464
|  |  | 1465 | 1465
|  |  | 1466 | 1466
|  |  | 1467 | 1467
|  |  | 1468 | 1468
|  |  | 1469 | 1469
|  |  | 1470 | 1470
|  |  | 1471 | 1471
|  |  | 1472 | 1472
|  |  | 1473 | 1473
|  |  | 1474 | 1474
|  |  | 1475 | 1475
|  |  | 1476 | 1476
|  |  | 1477 | 1477
|  |  | 1478 | 1478
|  |  | 1479 | 1479
|  |  | 1480 | 1480
|  |  | 1481 | 1481
|  |  | 1482 | 1482
|  |  | 1483 | 1483
|  |  | 1484 | 1484
|  |  | 1485 | 1485
|  |  | 1486 | 1486
|  |  | 1487 | 1487
|  |  | 1488 | 1488
|  |  | 1489 | 1489
|  |  | 1490 | 1490
|  |  | 1491 | 1491
|  |  | 1492 | 1492
|  |  | 1493 | 1493
|  |  | 1494 | 1494
|  |  | 1495 | 1495
|  |  | 1496 | 1496
|  |  | 1497 | 1497
|  |  | 1498 | 1498
|  |  | 1499 | 1499
|  |  | 1500 | 1500
|  |  | 1501 | 1501
|  |  | 1502 | 1502
|  |  | 1503 | 1503
|  |  | 1504 | 1504
|  |  | 1505 | 1505
|  |  | 1506 | 1506
|  |  | 1507 | 1507
|  |  | 1508 | 1508
|  |  | 1509 | 1509
|  |  | 1510 | 1510
|  |  | 1511 | 1511
|  |  | 1512 | 1512
|  |  | 1513 | 1513
|  |  | 1514 | 1514
|  |  | 1515 | 1515
|  |  | 1516 | 1516
|  |  | 1517 | 1517
|  |  | 1518 | 1518
|  |  | 1519 | 1519
|  |  | 1520 | 1520
|  |  | 1521 | 1521
|  |  | 1522 | 1522
|  |  | 1523 | 1523
|  |  | 1524 | 1524
|  |  | 1525 | 1525
|  |  | 1526 | 1526
|  |  | 1527 | 1527
|  |  | 1528 | 1528
|  |  | 1529 | 1529
|  |  | 1530 | 1530
|  |  | 1531 | 1531
|  |  | 1532 | 1532
|  |  | 1533 | 1533
|  |  | 1534 | 1534
|  |  | 1535 | 1535
|  |  | 1536 | 1536
|  |  | 1537 | 1537
|  |  | 1538 | 1538
|  |  | 1539 | 1539
|  |  | 1540 | 1540
|  |  | 1541 | 1541
|  |  | 1542 | 1542
|  |  | 1543 | 1543
|  |  | 1544 | 1544
|  |  | 1545 | 1545
|  |  | 1546 | 1546
|  |  | 1547 | 1547
|  |  | 1548 | 1548
|  |  | 1549 | 1549
|  |  | 1550 | 1550
|  |  | 1551 | 1551
|  |  | 1552 | 1552
|  |  | 1553 | 1553
|  |  | 1554 | 1554
|  |  | 1555 | 1555
|  |  | 1556 | 1556
|  |  | 1557 | 1557
|  |  | 1558 | 1558
|  |  | 1559 | 1559
|  |  | 1560 | 1560
|  |  | 1561 | 1561
|  |  | 1562 | 1562
|  |  | 1563 | 1563
|  |  | 1564 | 1564
|  |  | 1565 | 1565
|  |  | 1566 | 1566
|  |  | 1567 | 1567
|  |  | 1568 | 1568
|  |  | 1569 | 1569
|  |  | 1570 | 1570
|  |  | 1571 | 1571
|  |  | 1572 | 1572
|  |  | 1573 | 1573
|  |  | 1574 | 1574
|  |  | 1575 | 1575
|  |  | 1576 | 1576
|  |  | 1577 | 1577
|  |  | 1578 | 1578
|  |  | 1579 | 1579
|  |  | 1580 | 1580
|  |  | 1581 | 1581
|  |  | 1582 | 1582
|  |  | 1583 | 1583
|  |  | 1584 | 1584
|  |  | 1585 | 1585
|  |  | 1586 | 1586
|  |  | 1587 | 1587
|  |  | 1588 | 1588
|  |  | 1589 | 1589
|  |  | 1590 | 1590
|  |  | 1591 | 1591
|  |  | 1592 | 1592
|  |  | 1593 | 1593
|  |  | 1594 | 1594
|  |  | 1595 | 1595
|  |  | 1596 | 1596
|  |  | 1597 | 1597
|  |  | 1598 | 1598
|  |  | 1599 | 1599
|  |  | 1600 | 1600
|  |  | 1601 | 1601
|  |  | 1602 | 1602
|  |  | 1603 | 1603
|  |  | 1604 | 1604
|  |  | 1605 | 1605
|  |  | 1606 | 1606
|  |  | 1607 | 1607
|  |  | 1608 | 1608
|  |  | 1609 | 1609
|  |  | 1610 | 1610
|  |  | 1611 | 1611
|  |  | 1612 | 1612
|  |  | 1613 | 1613
|  |  | 1614 | 1614
|  |  | 1615 | 1615
|  |  | 1616 | 1616
|  |  | 1617 | 1617
|  |  | 1618 | 1618
|  |  | 1619 | 1619
|  |  | 1620 | 1620
|  |  | 1621 | 1621
|  |  | 1622 | 1622
|  |  | 1623 | 1623
|  |  | 1624 | 1624
|  |  | 1625 | 1625
|  |  | 1626 | 1626
|  |  | 1627 | 1627
|  |  | 1628 | 1628
|  |  | 1629 | 1629
|  |  | 1630 | 1630
|  |  | 1631 | 1631
|  |  | 1632 | 1632
|  |  | 1633 | 1633
|  |  | 1634 | 1634
|  |  | 1635 | 1635
|  |  | 1636 | 1636
|  |  | 1637 | 1637
|  |  | 1638 | 1638
|  |  | 1639 | 1639
|  |  | 1640 | 1640
|  |  | 1641 | 1641
|  |  | 1642 | 1642
|  |  | 1643 | 1643
|  |  | 1644 | 1644
|  |  | 1645 | 1645
|  |  | 1646 | 1646
|  |  | 1647 | 1647
|  |  | 1648 | 1648
|  |  | 1649 | 1649
|  |  | 1650 | 1650
|  |  | 1651 | 1651
|  |  | 1652 | 1652
|  |  | 1653 | 1653
|  |  | 1654 | 1654
|  |  | 1655 | 1655
|  |  | 1656 | 1656
|  |  | 1657 | 1657
|  |  | 1658 | 1658
|  |  | 1659 | 1659
|  |  | 1660 | 1660
|  |  | 1661 | 1661
|  |  | 1662 | 1662
|  |  | 1663 | 1663
|  |  | 1664 | 1664
|  |  | 1665 | 1665
|  |  | 1666 | 1666
|  |  | 1667 | 1667
|  |  | 1668 | 1668
|  |  | 1669 | 1669
|  |  | 1670 | 1670
|  |  | 1671 | 1671
|  |  | 1672 | 1672
|  |  | 1673 | 1673
|  |  | 1674 | 1674
|  |  | 1675 | 1675
|  |  | 1676 | 1676
|  |  | 1677 | 1677
|  |  | 1678 | 1678
|  |  | 1679 | 1679
|  |  | 1680 | 1680
|  |  | 1681 | 1681
|  |  | 1682 | 1682
|  |  | 1683 | 1683
|  |  | 1684 | 1684
|  |  | 1685 | 1685
|  |  | 1686 | 1686
|  |  | 1687 | 1687
|  |  | 1688 | 1688
|  |  | 1689 | 1689
|  |  | 1690 | 1690
|  |  | 1691 | 1691
|  |  | 1692 | 1692
|  |  | 1693 | 1693
|  |  | 1694 | 1694
|  |  | 1695 | 1695
|  |  | 1696 | 1696
|  |  | 1697 | 1697
|  |  | 1698 | 1698
|  |  | 1699 | 1699
|  |  | 1700 | 1700
|  |  | 1701 | 1701
|  |  | 1702 | 1702
|  |  | 1703 | 1703
|  |  | 1704 | 1704
|  |  | 1705 | 1705
|  |  | 1706 | 1706
|  |  | 1707 | 1707
|  |  | 1708 | 1708
|  |  | 1709 | 1709
|  |  | 1710 | 1710
|  |  | 1711 | 1711
|  |  | 1712 | 1712
|  |  | 1713 | 1713
|  |  | 1714 | 1714
|  |  | 1715 | 1715
|  |  | 1716 | 1716
|  |  | 1717 | 1717
|  |  | 1718 | 1718
|  |  | 1719 | 1719
|  |  | 1720 | 1720
|  |  | 1721 | 1721
|  |  | 1722 | 1722
|  |  | 1723 | 1723
|  |  | 1724 | 1724
|  |  | 1725 | 1725
|  |  | 1726 | 1726
|  |  | 1727 | 1727
|  |  | 1728 | 1728
|  |  | 1729 | 1729
|  |  | 1730 | 1730
|  |  | 1731 | 1731
|  |  | 1732 | 1732
|  |  | 1733 | 1733
|  |  | 1734 | 1734
|  |  | 1735 | 1735
|  |  | 1736 | 1736
|  |  | 1737 | 1737
|  |  | 1738 | 1738
|  |  | 1739 | 1739
|  |  | 1740 | 1740
|  |  | 1741 | 1741
|  |  | 1742 | 1742
|  |  | 1743 | 1743
|  |  | 1744 | 1744
|  |  | 1745 | 1745
|  |  | 1746 | 1746
|  |  | 1747 | 1747
|  |  | 1748 | 1748
|  |  | 1749 | 1749
|  |  | 1750 | 1750
|  |  | 1751 | 1751
|  |  | 1752 | 1752
|  |  | 1753 | 1753
|  |  | 1754 | 1754
|  |  | 1755 | 1755
|  |  | 1756 | 1756
|  |  | 1757 | 1757
|  |  | 1758 | 1758
|  |  | 1759 | 1759
|  |  | 1760 | 1760
|  |  | 1761 | 1761
|  |  | 1762 | 1762
|  |  | 1763 | 1763
|  |  | 1764 | 1764
|  |  | 1765 | 1765
|  |  | 1766 | 1766
|  |  | 1767 | 1767
|  |  | 1768 | 1768
|  |  | 1769 | 1769
|  |  | 1770 | 1770
|  |  | 1771 | 1771
|  |  | 1772 | 1772
|  |  | 1773 | 1773
|  |  | 1774 | 1774
|  |  | 1775 | 1775
|  |  | 1776 | 1776
|  |  | 1777 | 1777
|  |  | 1778 | 1778
|  |  | 1779 | 1779
|  |  | 1780 | 1780
|  |  | 1781 | 1781
|  |  | 1782 | 1782
|  |  | 1783 | 1783
|  |  | 1784 | 1784
|  |  | 1785 | 1785
|  |  | 1786 | 1786
|  |  | 1787 | 1787
|  |  | 1788 | 1788
|  |  | 1789 | 1789
|  |  | 1790 | 1790
|  |  | 1791 | 1791
|  |  | 1792 | 1792
|  |  | 1793 | 1793
|  |  | 1794 | 1794
|  |  | 1795 | 1795
|  |  | 1796 | 1796
|  |  | 1797 | 1797
|  |  | 1798 | 1798
|  |  | 1799 | 1799
|  |  | 1800 | 1800
|  |  | 1801 | 1801
|  |  | 1802 | 1802
|  |  | 1803 | 1803
|  |  | 1804 | 1804
|  |  | 1805 | 1805
|  |  | 1806 | 1806
|  |  | 1807 | 1807
|  |  | 1808 | 1808
|  |  | 1809 | 1809
|  |  | 1810 | 1810
|  |  | 1811 | 1811
|  |  | 1812 | 1812
|  |  | 1813 | 1813
|  |  | 1814 | 1814
|  |  | 1815 | 1815
|  |  | 1816 | 1816
|  |  | 1817 | 1817
|  |  | 1818 | 1818
|  |  | 1819 | 1819
|  |  | 1820 | 1820
|  |  | 1821 | 1821
|  |  | 1822 | 1822
|  |  | 1823 | 1823
|  |  | 1824 | 1824
|  |  | 1825 | 1825
|  |  | 1826 | 1826
|  |  | 1827 | 1827
|  |  | 1828 | 1828
|  |  | 1829 | 1829
|  |  | 1830 | 1830
|  |  | 1831 | 1831
|  |  | 1832 | 1832
|  |  | 1833 | 1833
|  |  | 1834 | 1834
|  |  | 1835 | 1835
|  |  | 1836 | 1836
|  |  | 1837 | 1837
|  |  | 1838 | 1838
|  |  | 1839 | 1839
|  |  | 1840 | 1840
|  |  | 1841 | 1841
|  |  | 1842 | 1842
|  |  | 1843 | 1843
|  |  | 1844 | 1844
|  |  | 1845 | 1845
|  |  | 1846 | 1846
|  |  | 1847 | 1847
|  |  | 1848 | 1848
|  |  | 1849 | 1849
|  |  | 1850 | 1850
|  |  | 1851 | 1851
|  |  | 1852 | 1852
|  |  | 1853 | 1853
|  |  | 1854 | 1854
|  |  | 1855 | 1855
|  |  | 1856 | 1856
|  |  | 1857 | 1857
|  |  | 1858 | 1858
|  |  | 1859 | 1859
|  |  | 1860 | 1860
|  |  | 1861 | 1861
|  |  | 1862 | 1862
|  |  | 1863 | 1863
|  |  | 1864 | 1864
|  |  | 1865 | 1865
|  |  | 1866 | 1866
|  |  | 1867 | 1867
|  |  | 1868 | 1868
|  |  | 1869 | 1869
|  |  | 1870 | 1870
|  |  | 1871 | 1871
|  |  | 1872 | 1872
|  |  | 1873 | 1873
|  |  | 1874 | 1874
|  |  | 1875 | 1875
|  |  | 1876 | 1876
|  |  | 1877 | 1877
|  |  | 1878 | 1878
|  |  | 1879 | 1879
|  |  | 1880 | 1880
|  |  | 1881 | 1881
|  |  | 1882 | 1882
|  |  | 1883 | 1883
|  |  | 1884 | 1884
|  |  | 1885 | 1885
|  |  | 1886 | 1886
|  |  | 1887 | 1887
|  |  | 1888 | 1888
|  |  | 1889 | 1889
|  |  | 1890 | 1890
|  |  | 1891 | 1891
|  |  | 1892 | 1892
|  |  | 1893 | 1893
|  |  | 1894 | 1894
|  |  | 1895 | 1895
|  |  | 1896 | 1896
|  |  | 1897 | 1897
|  |  | 1898 | 1898
|  |  | 1899 | 1899
|  |  | 1900 | 1900
|  |  | 1901 | 1901
|  |  | 1902 | 1902
|  |  | 1903 | 1903
|  |  | 1904 | 1904
|  |  | 1905 | 1905
|  |  | 1906 | 1906
|  |  | 1907 | 1907
|  |  | 1908 | 1908
|  |  | 1909 | 1909
|  |  | 1910 | 1910
|  |  | 1911 | 1911
|  |  | 1912 | 1912
|  |  | 1913 | 1913
|  |  | 1914 | 1914
|  |  | 1915 | 1915
|  |  | 1916 | 1916
|  |  | 1917 | 1917
|  |  | 1918 | 1918
|  |  | 1919 | 1919
|  |  | 1920 | 1920
|  |  | 1921 | 1921
|  |  | 1922 | 1922
|  |  | 1923 | 1923
|  |  | 1924 | 1924
|  |  | 1925 | 1925
|  |  | 1926 | 1926
|  |  | 1927 | 1927
|  |  | 1928 | 1928
|  |  | 1929 | 1929
|  |  | 1930 | 1930
|  |  | 1931 | 1931
|  |  | 1932 | 1932
|  |  | 1933 | 1933
|  |  | 1934 | 1934
|  |  | 1935 | 1935
|  |  | 1936 | 1936
|  |  | 1937 | 1937
|  |  | 1938 | 1938
|  |  | 1939 | 1939
|  |  | 1940 | 1940
|  |  | 1941 | 1941
|  |  | 1942 | 1942
|  |  | 1943 | 1943
|  |  | 1944 | 1944
|  |  | 1945 | 1945
|  |  | 1946 | 1946
|  |  | 1947 | 1947
|  |  | 1948 | 1948
|  |  | 1949 | 1949
|  |  | 1950 | 1950
|  |  | 1951 | 1951
|  |  | 1952 | 1952
|  |  | 1953 | 1953
|  |  | 1954 | 1954
|  |  | 1955 | 1955
|  |  | 1956 | 1956
|  |  | 1957 | 1957
|  |  | 1958 | 1958
|  |  | 1959 | 1959
|  |  | 1960 | 1960
|  |  | 1961 | 1961
|  |  | 1962 | 1962
|  |  | 1963 | 1963
|  |  | 1964 | 1964
|  |  | 1965 | 1965
|  |  | 1966 | 1966
|  |  | 1967 | 1967
|  |  | 1968 | 1968
|  |  | 1969 | 1969
|  |  | 1970 | 1970
|  |  | 1971 | 1971
|  |  | 1972 | 1972
|  |  | 1973 | 1973
|  |  | 1974 | 1974
|  |  | 1975 | 1975
|  |  | 1976 | 1976
|  |  | 1977 | 1977
|  |  | 1978 | 1978
|  |  | 1979 | 1979
|  |  | 1980 | 1980
|  |  | 1981 | 1981
|  |  | 1982 | 1982
|  |  | 1983 | 1983
|  |  | 1984 | 1984
|  |  | 1985 | 1985
|  |  | 1986 | 1986
|  |  | 1987 | 1987
|  |  | 1988 | 1988
|  |  | 1989 | 1989
|  |  | 1990 | 1990
|  |  | 1991 | 1991
|  |  | 1992 | 1992
|  |  | 1993 | 1993
|  |  | 1994 | 1994
|  |  | 1995 | 1995
|  |  | 1996 | 1996
|  |  | 1997 | 1997
|  |  | 1998 | 1998
|  |  | 1999 | 1999
|  |  | 2000 | 2000
|  |  | 2001 | 2001
|  |  | 2002 | 2002
|  |  | 2003 | 2003
|  |  | 2004 | 2004
|  |  | 2005 | 2005
|  |  | 2006 | 2006
|  |  | 2007 | 2007
|  |  | 2008 | 2008
|  |  | 2009 | 2009
|  |  | 2010 | 2010
|  |  | 2011 | 2011
|  |  | 2012 | 2012
|  |  | 2013 | 2013
|  |  | 2014 | 2014
|  |  | 2015 | 2015
|  |  | 2016 | 2016
|  |  | 2017 | 2017
|  |  | 2018 | 2018
|  |  | 2019 | 2019
|  |  | 2020 | 2020
|  |  | 2021 | 2021
|  |  | 2022 | 2022
|  |  | 2023 | 2023
|  |  | 2024 | 2024
|  |  | 2025 | 2025
|  |  | 2026 | 2026
|  |  | 2027 | 2027
|  |  | 2028 | 2028
|  |  | 2029 | 2029
|  |  | 2030 | 2030
|  |  | 2031 | 2031
|  |  | 2032 | 2032
|  |  | 2033 | 2033
|  |  | 2034 | 2034
|  |  | 2035 | 2035
|  |  | 2036 | 2036
|  |  | 2037 | 2037
|  |  | 2038 | 2038
|  |  | 2039 | 2039
|  |  | 2040 | 2040
|  |  | 2041 | 2041
|  |  | 2042 | 2042
|  |  | 2043 | 2043
|  |  | 2044 | 2044
|  |  | 2045 | 2045
|  |  | 2046 | 2046
|  |  | 2047 | 2047
|  |  | 2048 | 2048
|  |  | 2049 | 2049
|  |  | 2050 | 2050
|  |  | 2051 | 2051
|  |  | 2052 | 2052
|  |  | 2053 | 2053
|  |  | 2054 | 2054
|  |  | 2055 | 2055
|  |  | 2056 | 2056
|  |  | 2057 | 2057
|  |  | 2058 | 2058
|  |  | 2059 | 2059
|  |  | 2060 | 2060
|  |  | 2061 | 2061
|  |  | 2062 | 2062
|  |  | 2063 | 2063
|  |  | 2064 | 2064
|  |  | 2065 | 2065
|  |  | 2066 | 2066
|  |  | 2067 | 2067
|  |  | 2068 | 2068
|  |  | 2069 | 2069
|  |  | 2070 | 2070
|  |  | 2071 | 2071
|  |  | 2072 | 2072
|  |  | 2073 | 2073
|  |  | 2074 | 2074
|  |  | 2075 | 2075
|  |  | 2076 | 2076
|  |  | 2077 | 2077
|  |  | 2078 | 2078
|  |  | 2079 | 2079
|  |  | 2080 | 2080
|  |  | 2081 | 2081
|  |  | 2082 | 2082
|  |  | 2083 | 2083
|  |  | 2084 | 2084
|  |  | 2085 | 2085
|  |  | 2086 | 2086
|  |  | 2087 | 2087
|  |  | 2088 | 2088
|  |  | 2089 | 2089
|  |  | 2090 | 2090
|  |  | 2091 | 2091
|  |  | 2092 | 2092
|  |  | 2093 | 2093
|  |  | 2094 | 2094
|  |  | 2095 | 2095
|  |  | 2096 | 2096
|  |  | 2097 | 2097
|  |  | 2098 | 2098
|  |  | 2099 | 2099
|  |  | 2100 | 2100
|  |  | 2101 | 2101
|  |  | 2102 | 2102
|  |  | 2103 | 2103
|  |  | 2104 | 2104
|  |  | 2105 | 2105
|  |  | 2106 | 2106
|  |  | 2107 | 2107
|  |  | 2108 | 2108
|  |  | 2109 | 2109
|  |  | 2110 | 2110
|  |  | 2111 | 2111
|  |  | 2112 | 2112
|  |  | 2113 | 2113
|  |  | 2114 | 2114
|  |  | 2115 | 2115
|  |  | 2116 | 2116
|  |  | 2117 | 2117
|  |  | 2118 | 2118
|  |  | 2119 | 2119
|  |  | 2120 | 2120
|  |  | 2121 | 2121
|  |  | 2122 | 2122
|  |  | 2123 | 2123
|  |  | 2124 | 2124
|  |  | 2125 | 2125
|  |  | 2126 | 2126
|  |  | 2127 | 2127
|  |  | 2128 | 2128
|  |  | 2129 | 2129
|  |  | 2130 | 2130
|  |  | 2131 | 2131
|  |  | 2132 | 2132
|  |  | 2133 | 2133
|  |  | 2134 | 2134
|  |  | 2135 | 2135
|  |  | 2136 | 2136
|  |  | 2137 | 2137
|  |  | 2138 | 2138
|  |  | 2139 | 2139
|  |  | 2140 | 2140
|  |  | 2141 | 2141
|  |  | 2142 | 2142
|  |  | 2143 | 2143
|  |  | 2144 | 2144
|  |  | 2145 | 2145
|  |  | 2146 | 2146
|  |  | 2147 | 2147
|  |  | 2148 | 2148
|  |  | 2149 | 2149
|  |  | 2150 | 2150
|  |  | 2151 | 2151
|  |  | 2152 | 2152
|  |  | 2153 | 2153
|  |  | 2154 | 2154
|  |  | 2155 | 2155
|  |  | 2156 | 2156
|  |  | 2157 | 2157
|  |  | 2158 | 2158
|  |  | 2159 | 2159
|  |  | 2160 | 2160
|  |  | 2161 | 2161
|  |  | 2162 | 2162
|  |  | 2163 | 2163
|  |  | 2164 | 2164
|  |  | 2165 | 2165
|  |  | 2166 | 2166
|  |  | 2167 | 2167
|  |  | 2168 | 2168
|  |  | 2169 | 2169
|  |  | 2170 | 2170
|  |  | 2171 | 2171
|  |  | 2172 | 2172
|  |  | 2173 | 2173
|  |  | 2174 | 2174
|  |  | 2175 | 2175
|  |  | 2176 | 2176
|  |  | 2177 | 2177
|  |  | 2178 | 2178
|  |  | 2179 | 2179
|  |  | 2180 | 2180
|  |  | 2181 | 2181
|  |  | 2182 | 2182
|  |  | 2183 | 2183
|  |  | 2184 | 2184
|  |  | 2185 | 2185
|  |  | 2186 | 2186
|  |  | 2187 | 2187
|  |  | 2188 | 2188
|  |  | 2189 | 2189
|  |  | 2190 | 2190
|  |  | 2191 | 2191
|  |  | 2192 | 2192
|  |  | 2193 | 2193
|  |  | 2194 | 2194
|  |  | 2195 | 2195
|  |  | 2196 | 2196
|  |  | 2197 | 2197
|  |  | 2198 | 2198
|  |  | 2199 | 2199
|  |  | 2200 | 2200
|  |  | 2201 | 2201
|  |  | 2202 | 2202
|  |  | 2203 | 2203
|  |  | 2204 | 2204
|  |  | 2205 | 2205
|  |  | 2206 | 2206
|  |  | 2207 | 2207
|  |  | 2208 | 2208
|  |  | 2209 | 2209
|  |  | 2210 | 2210
|  |  | 2211 | 2211
|  |  | 2212 | 2212
|  |  | 2213 | 2213
|  |  | 2214 | 2214
|  |  | 2215 | 2215
|  |  | 2216 | 2216
|  |  | 2217 | 2217
|  |  | 2218 | 2218
|  |  | 2219 | 2219
|  |  | 2220 | 2220
|  |  | 2221 | 2221
|  |  | 2222 | 2222
|  |  | 2223 | 2223
|  |  | 2224 | 2224
|  |  | 2225 | 2225
|  |  | 2226 | 2226
|  |  | 2227 | 2227
|  |  | 2228 | 2228
|  |  | 2229 | 2229
|  |  | 2230 | 2230
|  |  | 2231 | 2231
|  |  | 2232 | 2232
|  |  | 2233 | 2233
|  |  | 2234 | 2234
|  |  | 2235 | 2235
|  |  | 2236 | 2236
|  |  | 2237 | 2237
|  |  | 2238 | 2238
|  |  | 2239 | 2239
|  |  | 2240 | 2240
|  |  | 2241 | 2241
|  |  | 2242 | 2242
|  |  | 2243 | 2243
|  |  | 2244 | 2244
|  |  | 2245 | 2245
|  |  | 2246 | 2246
|  |  | 2247 | 2247
|  |  | 2248 | 2248
|  |  | 2249 | 2249
|  |  | 2250 | 2250
|  |  | 2251 | 2251
|  |  | 2252 | 2252
|  |  | 2253 | 2253
|  |  | 2254 | 2254
|  |  | 2255 | 2255
|  |  | 2256 | 2256
|  |  | 2257 | 2257
|  |  | 2258 | 2258
|  |  | 2259 | 2259
|  |  | 2260 | 2260
|  |  | 2261 | 2261
|  |  | 2262 | 2262
|  |  | 2263 | 2263
|  |  | 2264 | 2264
|  |  | 2265 | 2265
|  |  | 2266 | 2266
|  |  | 2267 | 2267
|  |  | 2268 | 2268
|  |  | 2269 | 2269
|  |  | 2270 | 2270
|  |  | 2271 | 2271
|  |  | 2272 | 2272
|  |  | 2273 | 2273
|  |  | 2274 | 2274
|  |  | 2275 | 2275
|  |  | 2276 | 2276
|  |  | 2277 | 2277
|  |  | 2278 | 2278
|  |  | 2279 | 2279
|  |  | 2280 | 2280
|  |  | 2281 | 2281
|  |  | 2282 | 2282
|  |  | 2283 | 2283
|  |  | 2284 | 2284
|  |  | 2285 | 2285
|  |  | 2286 | 2286
|  |  | 2287 | 2287
|  |  | 2288 | 2288
|  |  | 2289 | 2289
|  |  | 2290 | 2290
|  |  | 2291 | 2291
|  |  | 2292 | 2292
|  |  | 2293 | 2293
|  |  | 2294 | 2294
|  |  | 2295 | 2295
|  |  | 2296 | 2296
|  |  | 2297 | 2297
|  |  | 2298 | 2298
|  |  | 2299 | 2299
|  |  | 2300 | 2300
|  |  | 2301 | 2301
|  |  | 2302 | 2302
|  |  | 2303 | 2303
|  |  | 2304 | 2304
|  |  | 2305 | 2305
|  |  | 2306 | 2306
|  |  | 2307 | 2307
|  |  | 2308 | 2308
|  |  | 2309 | 2309
|  |  | 2310 | 2310
|  |  | 2311 | 2311
|  |  | 2312 | 2312
|  |  | 2313 | 2313
|  |  | 2314 | 2314
|  |  | 2315 | 2315
|  |  | 2316 | 2316
|  |  | 2317 | 2317
|  |  | 2318 | 2318
|  |  | 2319 | 2319
|  |  | 2320 | 2320
|  |  | 2321 | 2321
|  |  | 2322 | 2322
|  |  | 2323 | 2323
|  |  | 2324 | 2324
|  |  | 2325 | 2325
|  |  | 2326 | 2326
|  |  | 2327 | 2327
|  |  | 2328 | 2328
|  |  | 2329 | 2329
|  |  | 2330 | 2330
|  |  | 2331 | 2331
|  |  | 2332 | 2332
|  |  | 2333 | 2333
|  |  | 2334 | 2334
|  |  | 2335 | 2335
|  |  | 2336 | 2336
|  |  | 2337 | 2337
|  |  | 2338 | 2338
|  |  | 2339 | 2339
|  |  | 2340 | 2340
|  |  | 2341 | 2341
|  |  | 2342 | 2342
|  |  | 2343 | 2343
|  |  | 2344 | 2344
|  |  | 2345 | 2345
|  |  | 2346 | 2346
|  |  | 2347 | 2347
|  |  | 2348 | 2348
|  |  | 2349 | 2349
|  |  | 2350 | 2350
|  |  | 2351 | 2351
|  |  | 2352 | 2352
|  |  | 2353 | 2353
|  |  | 2354 | 2354
|  |  | 2355 | 2355
|  |  | 2356 | 2356
|  |  | 2357 | 2357
|  |  | 2358 | 2358
|  |  | 2359 | 2359
|  |  | 2360 | 2360
|  |  | 2361 | 2361
|  |  | 2362 | 2362
|  |  | 2363 | 2363
|  |  | 2364 | 2364
|  |  | 2365 | 2365
|  |  | 2366 | 2366
|  |  | 2367 | 2367
|  |  | 2368 | 2368
|  |  | 2369 | 2369
|  |  | 2370 | 2370
|  |  | 2371 | 2371
|  |  | 2372 | 2372
|  |  | 2373 | 2373
|  |  | 2374 | 2374
|  |  | 2375 | 2375
|  |  | 2376 | 2376
|  |  | 2377 | 2377
|  |  | 2378 | 2378
|  |  | 2379 | 2379
|  |  | 2380 | 2380
|  |  | 2381 | 2381
|  |  | 2382 | 2382
|  |  | 2383 | 2383
|  |  | 2384 | 2384
|  |  | 2385 | 2385
|  |  | 2386 | 2386
|  |  | 2387 | 2387
|  |  | 2388 | 2388
|  |  | 2389 | 2389
|  |  | 2390 | 2390
|  |  | 2391 | 2391
|  |  | 2392 | 2392
|  |  | 2393 | 2393
|  |  | 2394 | 2394
|  |  | 2395 | 2395
|  |  | 2396 | 2396
|  |  | 2397 | 2397
|  |  | 2398 | 2398
|  |  | 2399 | 2399
|  |  | 2400 | 2400
|  |  | 2401 | 2401
|  |  | 2402 | 2402
|  |  | 2403 | 2403
|  |  | 2404 | 2404
|  |  | 2405 | 2405
|  |  | 2406 | 2406
|  |  | 2407 | 2407
|  |  | 2408 | 2408
|  |  | 2409 | 2409
|  |  | 2410 | 2410
|  |  | 2411 | 2411
|  |  | 2412 | 2412
|  |  | 2413 | 2413
|  |  | 2414 | 2414
|  |  | 2415 | 2415
|  |  | 2416 | 2416
|  |  | 2417 | 2417
|  |  | 2418 | 2418
|  |  | 2419 | 2419
|  |  | 2420 | 2420
|  |  | 2421 | 2421
|  |  | 2422 | 2422
|  |  | 2423 | 2423
|  |  | 2424 | 2424
|  |  | 2425 | 2425
|  |  | 2426 | 2426
|  |  | 2427 | 2427
|  |  | 2428 | 2428
|  |  | 2429 | 2429
|  |  | 2430 | 2430
|  |  | 2431 | 2431
|  |  | 2432 | 2432
|  |  | 2433 | 2433
|  |  | 2434 | 2434
|  |  | 2435 | 2435
|  |  | 2436 | 2436
|  |  | 2437 | 2437
|  |  | 2438 | 2438
|  |  | 2439 | 2439
|  |  | 2440 | 2440
|  |  | 2441 | 2441
|  |  | 2442 | 2442
|  |  | 2443 | 2443
|  |  | 2444 | 2444
|  |  | 2445 | 2445
|  |  | 2446 | 2446
|  |  | 2447 | 2447
|  |  | 2448 | 2448
|  |  | 2449 | 2449
|  |  | 2450 | 2450
|  |  | 2451 | 2451
|  |  | 2452 | 2452
|  |  | 2453 | 2453
|  |  | 2454 | 2454
|  |  | 2455 | 2455
|  |  | 2456 | 2456
|  |  | 2457 | 2457
|  |  | 2458 | 2458
|  |  | 2459 | 2459
|  |  | 2460 | 2460
|  |  | 2461 | 2461
|  |  | 2462 | 2462
|  |  | 2463 | 2463
|  |  | 2464 | 2464
|  |  | 2465 | 2465
|  |  | 2466 | 2466
|  |  | 2467 | 2467
|  |  | 2468 | 2468
|  |  | 2469 | 2469
|  |  | 2470 | 2470
|  |  | 2471 | 2471
|  |  | 2472 | 2472
|  |  | 2473 | 2473
|  |  | 2474 | 2474
|  |  | 2475 | 2475
|  |  | 2476 | 2476
|  |  | 2477 | 2477
|  |  | 2478 | 2478
|  |  | 2479 | 2479
|  |  | 2480 | 2480
|  |  | 2481 | 2481
|  |  | 2482 | 2482
|  |  | 2483 | 2483
|  |  | 2484 | 2484
|  |  | 2485 | 2485
|  |  | 2486 | 2486
|  |  | 2487 | 2487
|  |  | 2488 | 2488
|  |  | 2489 | 2489
|  |  | 2490 | 2490
|  |  | 2491 | 2491
|  |  | 2492 | 2492
|  |  | 2493 | 2493
|  |  | 2494 | 2494
|  |  | 2495 | 2495
|  |  | 2496 | 2496
|  |  | 2497 | 2497
|  |  | 2498 | 2498
|  |  | 2499 | 2499
|  |  | 2500 | 2500
|  |  | 2501 | 2501
|  |  | 2502 | 2502
|  |  | 2503 | 2503
|  |  | 2504 | 2504
|  |  | 2505 | 2505
|  |  | 2506 | 2506
|  |  | 2507 | 2507
|  |  | 2508 | 2508
|  |  | 2509 | 2509
|  |  | 2510 | 2510
|  |  | 2511 | 2511
|  |  | 2512 | 2512
|  |  | 2513 | 2513
|  |  | 2514 | 2514
|  |  | 2515 | 2515
|  |  | 2516 | 2516
|  |  | 2517 | 2517
|  |  | 2518 | 2518
|  |  | 2519 | 2519
|  |  | 2520 | 2520
|  |  | 2521 | 2521
|  |  | 2522 | 2522
|  |  | 2523 | 2523
|  |  | 2524 | 2524
|  |  | 2525 | 2525
|  |  | 2526 | 2526
|  |  | 2527 | 2527
|  |  | 2528 | 2528
|  |  | 2529 | 2529
|  |  | 2530 | 2530
|  |  | 2531 | 2531
|  |  | 2532 | 2532
|  |  | 2533 | 2533
|  |  | 2534 | 2534
|  |  | 2535 | 2535
|  |  | 2536 | 2536
|  |  | 2537 | 2537
|  |  | 2538 | 2538
|  |  | 2539 | 2539
|  |  | 2540 | 2540
|  |  | 2541 | 2541
|  |  | 2542 | 2542
|  |  | 2543 | 2543
|  |  | 2544 | 2544
|  |  | 2545 | 2545
|  |  | 2546 | 2546
|  |  | 2547 | 2547
|  |  | 2548 | 2548
|  |  | 2549 | 2549
|  |  | 2550 | 2550
|  |  | 2551 | 2551
|  |  | 2552 | 2552
|  |  | 2553 | 2553
|  |  | 2554 | 2554
|  |  | 2555 | 2555
|  |  | 2556 | 2556
|  |  | 2557 | 2557
|  |  | 2558 | 2558
|  |  | 2559 | 2559
|  |  | 2560 | 2560
|  |  | 2561 | 2561
|  |  | 2562 | 2562
|  |  | 2563 | 2563
|  |  | 2564 | 2564
|  |  | 2565 | 2565
|  |  | 2566 | 2566
|  |  | 2567 | 2567
|  |  | 2568 | 2568
|  |  | 2569 | 2569
|  |  | 2570 | 2570
|  |  | 2571 | 2571
|  |  | 2572 | 2572
|  |  | 2573 | 2573
|  |  | 2574 | 2574
|  |  | 2575 | 2575
|  |  | 2576 | 2576
|  |  | 2577 | 2577
|  |  | 2578 | 2578
|  |  | 2579 | 2579
|  |  | 2580 | 2580
|  |  | 2581 | 2581
|  |  | 2582 | 2582
|  |  | 2583 | 2583
|  |  | 2584 | 2584
|  |  | 2585 | 2585
|  |  | 2586 | 2586
|  |  | 2587 | 2587
|  |  | 2588 | 2588
|  |  | 2589 | 2589
|  |  | 2590 | 2590
|  |  | 2591 | 2591
|  |  | 2592 | 2592
|  |  | 2593 | 2593
|  |  | 2594 | 2594
|  |  | 2595 | 2595
|  |  | 2596 | 2596
|  |  | 2597 | 2597
|  |  | 2598 | 2598
|  |  | 2599 | 2599
|  |  | 2600 | 2600
|  |  | 2601 | 2601
|  |  | 2602 | 2602
|  |  | 2603 | 2603
|  |  | 2604 | 2604
|  |  | 2605 | 2605
|  |  | 2606 | 2606
|  |  | 2607 | 2607
|  |  | 2608 | 2608
|  |  | 2609 | 2609
|  |  | 2610 | 2610
|  |  | 2611 | 2611
|  |  | 2612 | 2612
|  |  | 2613 | 2613
|  |  | 2614 | 2614
|  |  | 2615 | 2615
|  |  | 2616 | 2616
|  |  | 2617 | 2617
|  |  | 2618 | 2618
|  |  | 2619 | 2619
|  |  | 2620 | 2620
|  |  | 2621 | 2621
|  |  | 2622 | 2622
|  |  | 2623 | 2623
|  |  | 2624 | 2624
|  |  | 2625 | 2625
|  |  | 2626 | 2626
|  |  | 2627 | 2627
|  |  | 2628 | 2628
|  |  | 2629 | 2629
|  |  | 2630 | 2630
|  |  | 2631 | 2631
|  |  | 2632 | 2632
|  |  | 2633 | 2633
|  |  | 2634 | 2634
|  |  | 2635 | 2635
|  |  | 2636 | 2636
|  |  | 2637 | 2637
|  |  | 2638 | 2638
|  |  | 2639 | 2639
|  |  | 2640 | 2640
|  |  | 2641 | 2641
|  |  | 2642 | 2642
|  |  | 2643 | 2643
|  |  | 2644 | 2644
|  |  | 2645 | 2645
|  |  | 2646 | 2646
|  |  | 2647 | 2647
|  |  | 2648 | 2648
|  |  | 2649 | 2649
|  |  | 2650 | 2650
|  |  | 2651 | 2651
|  |  | 2652 | 2652
|  |  | 2653 | 2653
|  |  | 2654 | 2654
|  |  | 2655 | 2655
|  |  | 2656 | 2656
|  |  | 2657 | 2657
|  |  | 2658 | 2658
|  |  | 2659 | 2659
|  |  | 2660 | 2660
|  |  | 2661 | 2661
|  |  | 2662 | 2662
|  |  | 2663 | 2663
|  |  | 2664 | 2664
|  |  | 2665 | 2665
|  |  | 2666 | 2666
|  |  | 2667 | 2667
|  |  | 2668 | 2668
|  |  | 2669 | 2669
|  |  | 2670 | 2670
|  |  | 2671 | 2671
|  |  | 2672 | 2672
|  |  | 2673 | 2673
|  |  | 2674 | 2674
|  |  | 2675 | 2675
|  |  | 2676 | 2676
|  |  | 2677 | 2677
|  |  | 2678 | 2678
|  |  | 2679 | 2679
|  |  | 2680 | 2680
|  |  | 2681 | 2681
|  |  | 2682 | 2682
|  |  | 2683 | 2683
|  |  | 2684 | 2684
|  |  | 2685 | 2685
|  |  | 2686 | 2686
|  |  | 2687 | 2687
|  |  | 2688 | 2688
|  |  | 2689 | 2689
|  |  | 2690 | 2690
|  |  | 2691 | 2691
|  |  | 2692 | 2692
|  |  | 2693 | 2693
|  |  | 2694 | 2694
|  |  | 2695 | 2695
|  |  | 2696 | 2696
|  |  | 2697 | 2697
|  |  | 2698 | 2698
|  |  | 2699 | 2699
|  |  | 2700 | 2700
|  |  | 2701 | 2701
|  |  | 2702 | 2702
|  |  | 2703 | 2703
|  |  | 2704 | 2704
|  |  | 2705 | 2705
|  |  | 2706 | 2706
|  |  | 2707 | 2707
|  |  | 2708 | 2708
|  |  | 2709 | 2709
|  |  | 2710 | 2710
|  |  | 2711 | 2711
|  |  | 2712 | 2712
|  |  | 2713 | 2713
|  |  | 2714 | 2714
|  |  | 2715 | 2715
|  |  | 2716 | 2716
|  |  | 2717 | 2717
|  |  | 2718 | 2718
|  |  | 2719 | 2719
|  |  | 2720 | 2720
|  |  | 2721 | 2721
|  |  | 2722 | 2722
|  |  | 2723 | 2723
|  |  | 2724 | 2724
|  |  | 2725 | 2725
|  |  | 2726 | 2726
|  |  | 2727 | 2727
|  |  | 2728 | 2728
|  |  | 2729 | 2729
|  |  | 2730 | 2730
|  |  | 2731 | 2731
|  |  | 2732 | 2732
|  |  | 2733 | 2733
|  |  | 2734 | 2734
|  |  | 2735 | 2735
|  |  | 2736 | 2736
|  |  | 2737 | 2737
|  |  | 2738 | 2738
|  |  | 2739 | 2739
|  |  | 2740 | 2740
|  |  | 2741 | 2741
|  |  | 2742 | 2742
|  |  | 2743 | 2743
|  |  | 2744 | 2744
|  |  | 2745 | 2745
|  |  | 2746 | 2746
|  |  | 2747 | 2747
|  |  | 2748 | 2748
|  |  | 2749 | 2749
|  |  | 2750 | 2750
|  |  | 2751 | 2751
|  |  | 2752 | 2752
|  |  | 2753 | 2753
|  |  | 2754 | 2754
|  |  | 2755 | 2755
|  |  | 2756 | 2756
|  |  | 2757 | 2757
|  |  | 2758 | 2758
|  |  | 2759 | 2759

## help3 (hidden)
Variable |  | bv1 | bv2 |  |  | LAMBDA
z0 |  | 17 | 5.4 |  |  | Variable | b_0 | b_1 | z_0 | E(lambda)
lambda |  | 3.3071 | 3.6254 |  |  | bv1 | -1.039 | 0.006432 | 17 | 3.3071
mean |  | 9.7501 | 4.7067 |  |  | bv2 | 2.449 | 0.001741 | 5.4 | 3.6254
kappa |  | -0.17418 | -0.12383
MEAN
[5 empty] | Incl. koblede regn, s-faktor 1,0 | Variable | b_0 | b_1 | E(mean)
T = | 5 | 46.1292 | 19.7731 | 0.1 | 46.1292 | bv1 | -17 | 1.037 | 9.7501
|  |  |  | 1 | 19.7731 | bv2 | -2.547 | 0.2812 | 4.7067
L-CV
Kappa
[6 empty] | Variable | mean | mean
[6 empty] | bv1 | 0.5477 | -0.17418
[6 empty] | bv2 | 0.533 | -0.12383
| 1 | 27.7071 | 11.1584
| 2 | 35.013 | 14.6592
| 5 | 46.1292 | 19.7731
| 10 | 55.7991 | 24.046
| 20 | 66.71 | 28.7018
| 50 | 83.3111 | 35.5029
| 100 | 97.7524 | 41.1855

## SVK stationer
Station No. | Name | Northing | Easting | (WGS84 ZONE 32)
20097 | Frederikshavn Materielgård | 6368352.3 | 589564.2
20099 | Frederikshavn Centralrenseanlæg | 6365840.3 | 591625.2
20211 | Sulsted | 6336906.4 | 557765.5
20212 | Vodskov | 6328973.5 | 562046.5
20298 | Gistrup | 6317423.5 | 560706.6
20304 | Aalborg Østerport Pumpestation | 6322922.5 | 557583.6
20307 | Aalborg Renseanlæg Vest | 6323092.5 | 552478.6
20309 | Nørresundby Søvangen Pumpestation | 6324522.5 | 555263.6
20456 | Frejlev Syd Lannerparken | 6317776.5 | 549415.6
20458 | Frejlev Nord Verdisvej | 6318782.5 | 549808.6
20461 | Svenstrup J. | 6315042.5 | 550778.6
21192 | Skive Renseanlæg | 6268932.7 | 502699.1
21207 | Skive Lufthavn | 6267742.7 | 510142
22123 | Grenaå Ådalen P40 | 6253558.1 | 617298.4
22321 | Egå Renseanlæg | 6230496.1 | 577190.7
22361 | Viby J. Renseanlæg | 6220681.2 | 571098.8
22421 | Silkeborg Vandværk | 6224068 | 534704
22554 | Trankær Renseanlæg | 6215761.2 | 570630.8
23127 | Horsens Centralrenseanlæg | 6190188.3 | 553589
23261 | Vejle Centralrenseanlæg | 6173068.4 | 533875.1
23294 | Fredericia Centralrenseanlæg | 6156433.5 | 545527.1
23321 | Kolding Forrenseanlæg | 6149145.5 | 530709.2
23345 | Vamdrup Flyveplads | 6143760 | 521130
24292 | Herning Centralrenseanlæg | 6222387.9 | 496400.2
25171 | Esbjerg Renseanlæg V | 6149223.3 | 463949.7
26091 | Haderslev Renseanlæg | 6122623.7 | 532139.3
26376 | Tønder Centralrenseanlæg | 6086068.8 | 490654.7
26481 | Sønderborg Damgade Pumpestation | 6086668 | 551486.3
28181 | Bolbro Højdebeholder | 6139143.7 | 584148.9
28182 | Dalum Vandværk | 6135398.8 | 587102.9
28183 | Ejby Mølle Renseanlæg | 6140043.7 | 589913.9
28184 | Odense NV Renseanlæg | 6142453.7 | 586478.9
28186 | Odense Vandværk | 6139402.7 | 586880.9
28453 | Svendborg Centralrenseanlæg | 6102984 | 607488.9
28461 | Svendborg Vandværksvej | 6102919 | 601533.9
28503 | Ærøskøbing Renseanlæg | 6082688.1 | 590677
29009 | Gniben | 6209353.4 | 642058.4
29041 | Holbæk Centralrenseanlæg | 6178243.7 | 671258.3
29122 | Sønder Nyrup Renseanlæg | 6173740.6 | 628774.5
29142 | Kalundborg Renseanlæg | 6170978.7 | 632348.5
29354 | Slagelse Centralrenseanlæg | 6143700.9 | 648246.5
29429 | Omø Fyr | 6114654 | 635958.7
30031 | Sydkystens Renseanlæg | 6211155.9 | 721870.1
30131 | Frederikssund Centralrenseanlæg | 6191483.6 | 692125.3
30168 | Hillerød Centralrenseanlæg | 6204686.4 | 704236.4
30191 | Furesø Park | 6189622.5 | 715342.8
30201 | Vedbæk Renseanlæg | 6194851.9 | 722834.5
30208 | Ordrup Kirkegård | 6185793.9 | 724242.8
30211 | Svanemøllens Kaserne | 6180448 | 724079.3
30218 | Stades Krog Overløbsbassin | 6186406.4 | 719641.2
30221 | Virum | 6187073.6 | 718975.8
30222 | Søborg Vandværk | 6181402.8 | 721023.4
30242 | Stavnsholt Resnseanlæg | 6190505.4 | 713404.6
30309 | Åvendingen | 6178374.5 | 717712.8
30311 | Emdrup | 6180425.3 | 722776
30312 | Vølundsgade | 6178508.4 | 723133.1
30313 | Kløvermarksvej | 6175223.7 | 726590.9
30314 | Kongens Enghave | 6172102.5 | 722323.1
30315 | Husum | 6179275.9 | 717514.1
30316 | Måløv Renseanlæg | 6184284.2 | 708184.1
30317 | Glostrup Genbrugsstation | 6174858.3 | 715025.8
30318 | Hvidovre Vandværk | 6171690.1 | 718493.3
30319 | Hvidovre Pumpestation | 6169040.8 | 718913.7
30321 | Rødovre Vandværk | 6177447.8 | 717736
30325 | Bispebjerg Hospital | 6180238.8 | 722536.1
30326 | Lygten | 6178995.7 | 722327.7
30348 | Wibrandtsvej | 6172885.1 | 728571
30351 | Tårnby Pumpestation 4 | 6171027.9 | 726328.1
30352 | Tårnby Pumpestation 10 | 6167768.1 | 725672.9
30353 | Tårnby Renseanlæg | 6171907.6 | 729885.8
30381 | Landbohøjskolen | 6176849.8 | 722764.9
30384 | Brøndbyvester Vandværk | 6171328.4 | 714900.2
30386 | Albertslund Materielgård | 6173719.4 | 710054.6
30388 | Høje Tåstrup | 6173114.1 | 704926.8
30395 | Ishøj Varmeværk | 6167191.6 | 710956.8
30411 | Roskilde Renseanlæg | 6171355.1 | 692385.8
30451 | Mosede Renseanlæg | 6163374.7 | 706565
31031 | Store Heddinge Vandværk | 6135000.8 | 715202.2
31151 | Næstved Centralrenseanlæg | 6121674.1 | 673598.4
31231 | Vordingborg Renseanlæg | 6098964.3 | 684908.4
31401 | Nakskov Renseanlæg | 6077346.3 | 636067.8
31511 | Nykøbing F Renseanlæg | 6073444.4 | 685278.5
32097 | Rønne C | 6121110.1 | 864080.3

## DK-koordinater (hidden)
x | y
628557 | 6027669
629562 | 6027852
630965 | 6027582
629549 | 6027356
628557 | 6027669
650082 | 6031417
638840 | 6030876
637848 | 6030878
631073 | 6034220
630266 | 6035139
630044 | 6036292
630325 | 6038450
630748 | 6040009
631361 | 6041557
632296 | 6043115
633726 | 6044966
641369 | 6043573
644539 | 6041786
645316 | 6040852
647398 | 6036943
649358 | 6033141
650082 | 6031417
472280 | 6060086
471866 | 6059734
467014 | 6059921
466370 | 6060080
461235 | 6062709
461999 | 6065199
463036 | 6066257
464257 | 6066927
465351 | 6067320
470306 | 6067656
471109 | 6067496
472305 | 6067087
473293 | 6066439
473903 | 6063693
472280 | 6060086
661472 | 6078739
664750 | 6077991
669529 | 6084389
669516 | 6087350
670346 | 6087328
673781 | 6084272
675579 | 6082083
683157 | 6072684
684209 | 6070127
684169 | 6063641
683404 | 6061723
682779 | 6060769
679414 | 6058329
676561 | 6058758
675640 | 6059372
673775 | 6059795
670307 | 6060437
666631 | 6060409
662776 | 6057870
659434 | 6055462
658503 | 6055260
653386 | 6058069
651602 | 6059370
649284 | 6061149
646797 | 6063759
645750 | 6064561
644678 | 6065021
641069 | 6066454
638062 | 6067628
636835 | 6067962
635129 | 6068158
630557 | 6069678
629950 | 6070264
628164 | 6072687
627943 | 6073333
630142 | 6076022
629167 | 6084747
630111 | 6086940
630878 | 6088137
631836 | 6089496
632688 | 6090170
635697 | 6091374
636807 | 6091748
638594 | 6092112
640429 | 6092251
643411 | 6092326
645732 | 6091565
646575 | 6090851
649785 | 6087770
650654 | 6085525
651458 | 6084424
653584 | 6082732
654604 | 6082148
661472 | 6078739
592010 | 6078112
590414 | 6075823
589908 | 6076122
579869 | 6085038
576253 | 6090772
575960 | 6092591
582363 | 6088437
583734 | 6087443
592476 | 6080595
592010 | 6078112
694828 | 6087055
696295 | 6086964
697663 | 6087303
698778 | 6087105
699500 | 6086704
700096 | 6086142
701269 | 6084677
703446 | 6081331
702859 | 6080291
700490 | 6077709
699720 | 6076931
698554 | 6076199
697718 | 6075481
696503 | 6074004
692057 | 6066631
691357 | 6065395
690945 | 6063272
690811 | 6061348
690973 | 6059622
691255 | 6057621
691655 | 6055380
692192 | 6052895
692567 | 6051046
691816 | 6050093
690362 | 6050652
689136 | 6051374
685277 | 6059787
685152 | 6061547
685488 | 6063850
686339 | 6065371
686724 | 6067336
683700 | 6073402
679928 | 6080492
679315 | 6081086
678601 | 6081522
676756 | 6082346
673657 | 6091385
674951 | 6093137
675843 | 6093791
677142 | 6094028
682270 | 6093615
682527 | 6093478
683485 | 6092712
692138 | 6088208
693652 | 6087438
694828 | 6087055
603432 | 6090451
600258 | 6089915
599434 | 6090159
596953 | 6093738
596048 | 6096571
603973 | 6100854
607216 | 6095178
606869 | 6093524
603432 | 6090451
727656 | 6096545
727100 | 6094783
726495 | 6094396
725469 | 6094251
724242 | 6094530
722057 | 6095474
717915 | 6095982
716191 | 6095899
715200 | 6095758
713707 | 6095315
711986 | 6094211
709185 | 6090674
704221 | 6086111
702924 | 6086361
702090 | 6086665
699756 | 6088572
700674 | 6094170
703330 | 6097463
711633 | 6103731
716971 | 6103678
720639 | 6103238
724180 | 6102176
725943 | 6101080
727656 | 6096545
550599 | 6103423
561969 | 6096410
563993 | 6093437
564301 | 6092996
566822 | 6088504
568569 | 6083659
568800 | 6082566
568614 | 6081280
563476 | 6079659
562819 | 6079495
561393 | 6079415
559801 | 6079764
557487 | 6080878
551569 | 6083897
550194 | 6085002
549502 | 6087151
548555 | 6090757
548688 | 6092814
550022 | 6091639
552469 | 6089163
553116 | 6088645
553921 | 6088639
553608 | 6092159
550917 | 6096533
550053 | 6096801
547446 | 6096402
545921 | 6096077
544686 | 6096142
543346 | 6096871
540343 | 6100428
540844 | 6101500
542449 | 6102534
545475 | 6104110
548141 | 6104447
549280 | 6104057
550599 | 6103423
613004 | 6071416
610431 | 6065539
609504 | 6065779
608698 | 6066888
607796 | 6068691
606417 | 6074070
606094 | 6077928
607830 | 6085916
608541 | 6087448
611197 | 6091688
613270 | 6093813
615010 | 6094962
618237 | 6101363
620485 | 6108537
621707 | 6112158
622906 | 6113969
623602 | 6114421
624368 | 6114257
624850 | 6113002
623617 | 6106519
623289 | 6104933
622121 | 6099612
621329 | 6096374
620677 | 6095181
620107 | 6094547
618927 | 6092784
617789 | 6090032
614745 | 6078882
613004 | 6071416
887221 | 6111101
886334 | 6110916
879773 | 6112433
875761 | 6113833
866814 | 6117157
865629 | 6117899
862144 | 6120750
862388 | 6133538
864608 | 6142559
865817 | 6143917
868348 | 6141193
869118 | 6140154
869839 | 6139064
870930 | 6138223
874213 | 6136139
881619 | 6132048
886435 | 6129544
887861 | 6129016
889972 | 6128486
890973 | 6127735
891791 | 6126440
892252 | 6121630
890066 | 6114427
888454 | 6111815
887221 | 6111101
593049 | 6153088
591560 | 6149176
590001 | 6147272
590161 | 6144849
593241 | 6144480
601349 | 6150055
601912 | 6153780
602007 | 6158730
601795 | 6163917
604642 | 6161436
610271 | 6150889
613496 | 6136621
616274 | 6129633
615450 | 6118084
613718 | 6110052
610790 | 6103429
606377 | 6102797
603583 | 6102747
601662 | 6102115
597760 | 6099137
597123 | 6099030
595737 | 6099031
573584 | 6104795
572408 | 6108423
573448 | 6109840
570746 | 6115724
564030 | 6116766
556962 | 6126625
556308 | 6132923
551302 | 6143683
548558 | 6147022
546073 | 6147798
542941 | 6150317
547241 | 6155169
552125 | 6155734
553232 | 6153020
555200 | 6151660
556853 | 6151434
558650 | 6152200
563122 | 6155479
567739 | 6157262
570925 | 6158581
572420 | 6159285
573833 | 6160128
576400 | 6162105
581519 | 6164083
583044 | 6163957
588388 | 6161031
593709 | 6155050
593049 | 6153088
601488 | 6192908
602339 | 6192217
603564 | 6192261
604150 | 6193234
604243 | 6195380
604257 | 6193097
601085 | 6180713
600425 | 6180249
599727 | 6180233
596930 | 6180572
595851 | 6181259
594749 | 6185410
594640 | 6203871
595065 | 6205055
596316 | 6206521
597227 | 6206851
597270 | 6205707
597157 | 6203803
597442 | 6201923
601488 | 6192908
720275 | 6205671
719688 | 6203040
719933 | 6201813
722666 | 6197030
723227 | 6195973
723801 | 6194810
725493 | 6189244
725817 | 6186040
725908 | 6184620
725008 | 6182436
726064 | 6178843
723969 | 6174762
723309 | 6173645
722769 | 6172905
721785 | 6171585
720485 | 6170621
720016 | 6167500
716828 | 6167789
716150 | 6168639
715464 | 6168697
714343 | 6168673
713573 | 6168295
712928 | 6167860
710728 | 6165865
710430 | 6165533
706178 | 6161963
705201 | 6161081
704687 | 6160067
702465 | 6155350
701715 | 6153109
701778 | 6150798
702240 | 6149348
702845 | 6148246
704252 | 6146949
708793 | 6144592
711701 | 6144576
712999 | 6144329
713827 | 6143966
715346 | 6142461
717610 | 6140173
718359 | 6138955
718986 | 6137330
719828 | 6132478
718897 | 6130744
717671 | 6129260
716856 | 6128569
711704 | 6125904
710820 | 6125707
709441 | 6125673
708077 | 6125702
706243 | 6125956
703711 | 6124848
702018 | 6123935
693345 | 6118286
692692 | 6117824
692103 | 6115992
695184 | 6113738
696039 | 6113451
697091 | 6113528
698569 | 6113997
699556 | 6114134
700776 | 6113817
702704 | 6112589
702823 | 6099414
702052 | 6098551
696629 | 6095615
694666 | 6095282
692879 | 6095422
691692 | 6095711
690589 | 6096531
688787 | 6098729
688097 | 6099040
686235 | 6099117
685284 | 6097275
685637 | 6096284
682843 | 6100076
681557 | 6101076
674383 | 6104937
677416 | 6113072
678250 | 6115705
674453 | 6120351
673778 | 6120850
672934 | 6121158
671450 | 6121205
670754 | 6120795
669235 | 6118849
666300 | 6118738
662520 | 6119000
661876 | 6119193
660309 | 6119941
656124 | 6121184
654450 | 6121497
653761 | 6121473
652715 | 6121035
649610 | 6119722
647883 | 6118458
646810 | 6118237
644675 | 6118599
643710 | 6118862
642900 | 6119578
638754 | 6134682
640444 | 6141139
639371 | 6146952
635520 | 6160041
635188 | 6161145
631231 | 6170923
630511 | 6171613
625348 | 6173658
618029 | 6178108
619113 | 6178680
621851 | 6178724
622621 | 6178653
633750 | 6177156
634353 | 6176277
635263 | 6175655
636275 | 6175130
637579 | 6174770
638334 | 6174669
638959 | 6174782
647084 | 6180464
655720 | 6191254
656377 | 6192593
656834 | 6194141
657115 | 6195513
657330 | 6197269
656801 | 6199633
655661 | 6201123
654553 | 6201965
652958 | 6202388
648605 | 6202731
647348 | 6202936
642110 | 6205792
641799 | 6207483
644298 | 6206391
650387 | 6204402
662800 | 6202067
666403 | 6202793
668982 | 6203914
671113 | 6205128
671817 | 6205543
672792 | 6205474
673526 | 6204273
671192 | 6200721
666987 | 6197120
667332 | 6188623
670364 | 6186420
671350 | 6186513
672145 | 6185469
673530 | 6182676
676010 | 6174636
675777 | 6171964
677515 | 6173977
677938 | 6177106
678400 | 6183524
681431 | 6201742
682050 | 6202093
682731 | 6202029
683758 | 6201577
684937 | 6200823
686906 | 6199313
687602 | 6198105
690216 | 6188700
690610 | 6187262
691822 | 6182130
691837 | 6180598
691436 | 6179404
690243 | 6178516
689055 | 6178495
686585 | 6178636
684648 | 6174034
684707 | 6171405
692479 | 6172004
694320 | 6176838
694361 | 6178264
694142 | 6179833
693839 | 6181337
692737 | 6184147
690008 | 6201539
687968 | 6205474
685980 | 6205264
683186 | 6204401
680299 | 6202825
679338 | 6202753
678038 | 6203722
677742 | 6204793
678655 | 6206239
682058 | 6209306
697397 | 6222151
698976 | 6223184
703541 | 6225070
704498 | 6225302
705190 | 6225304
705870 | 6225182
707060 | 6224898
718622 | 6221415
719870 | 6220704
725312 | 6216448
724060 | 6212433
723485 | 6211815
722650 | 6211167
720275 | 6205671
495417 | 6308544
492602 | 6294974
489686 | 6288828
485819 | 6283226
484379 | 6282598
483766 | 6282415
478876 | 6281169
477766 | 6283741
475709 | 6286937
473041 | 6288314
472030 | 6288383
470470 | 6287659
469991 | 6288396
472274 | 6294472
476628 | 6298622
478882 | 6305179
479827 | 6305499
481536 | 6305429
483923 | 6305666
488758 | 6306918
489429 | 6307906
490212 | 6310223
491396 | 6312284
493900 | 6312412
494575 | 6311637
495417 | 6308544
628557 | 6027669
627186 | 6027452
629071 | 6026724
631025 | 6026563
632831 | 6026585
634703 | 6027382
636571 | 6008408
634448 | 6005199
622994 | 5995254
619833 | 5995179
617820 | 5994973
616058 | 5992315
490778 | 5983020
490169 | 5984520
489800 | 5987399
492515 | 5988503
495197 | 5987664
496924 | 5986458
498361 | 5985546
500118 | 5986534
500782 | 5988744
501126 | 5992978
498112 | 5998170
490351 | 5997770
488724 | 6000409
487779 | 6003008
488248 | 6005634
489942 | 6011811
492424 | 6016257
488935 | 6016171
479823 | 6013335
478019 | 6013413
476404 | 6014302
474595 | 6017526
474017 | 6019909
475444 | 6025713
476785 | 6027761
484982 | 6029256
488742 | 6029678
489934 | 6028640
492662 | 6029608
499657 | 6033806
500904 | 6036371
500728 | 6039540
497672 | 6043868
496352 | 6044486
494754 | 6045956
490368 | 6052608
487721 | 6058859
484179 | 6062733
482895 | 6063789
480492 | 6066673
477588 | 6073340
476964 | 6076180
472792 | 6079003
470840 | 6080487
460857 | 6080155
455120 | 6079041
454671 | 6075576
454757 | 6070382
454346 | 6066402
453721 | 6069990
453878 | 6075739
454684 | 6083953
455610 | 6087561
459946 | 6098680
460911 | 6100433
462187 | 6101241
465132 | 6100599
464092 | 6097624
462116 | 6095986
459818 | 6094322
458590 | 6091211
462851 | 6086003
465449 | 6083793
467325 | 6083844
474386 | 6084935
478495 | 6085172
477903 | 6092836
479340 | 6107543
471926 | 6105087
467560 | 6101886
466145 | 6103744
465415 | 6109082
466575 | 6114900
468004 | 6116745
472184 | 6116438
473896 | 6115186
471921 | 6112614
473034 | 6110711
476920 | 6109512
480176 | 6110421
480213 | 6112670
478449 | 6117470
478267 | 6123622
478537 | 6130128
477079 | 6139672
475839 | 6142832
474352 | 6144062
470658 | 6144873
466735 | 6145442
464889 | 6145240
456313 | 6156585
453050 | 6149694
442781 | 6157061
444741 | 6161725
445810 | 6164648
448511 | 6174865
448868 | 6177782
448762 | 6179144
447806 | 6189513
447058 | 6195180
446469 | 6199516
445961 | 6201903
445575 | 6204621
446856 | 6203454
447550 | 6200631
448007 | 6197550
448306 | 6194980
448786 | 6188512
449322 | 6185306
454695 | 6187952
457676 | 6190271
462208 | 6194527
461585 | 6197717
457415 | 6207850
457109 | 6211989
454123 | 6215104
451712 | 6216676
446606 | 6218545
446844 | 6214391
445511 | 6206141
444414 | 6208416
444045 | 6213322
444386 | 6219578
445784 | 6245286
445756 | 6256542
445969 | 6267447
448530 | 6278246
449471 | 6280708
450677 | 6283322
452290 | 6285089
453310 | 6282890
452023 | 6279751
451268 | 6277471
453940 | 6273669
458671 | 6270836
462904 | 6270983
464112 | 6270601
467476 | 6268657
470433 | 6266626
474899 | 6262237
478041 | 6258926
484002 | 6260662
485054 | 6267210
485406 | 6268499
482426 | 6271204
480412 | 6274892
490327 | 6286522
491923 | 6290307
497557 | 6295711
504444 | 6295973
506770 | 6294270
508679 | 6283760
503331 | 6276124
502746 | 6272374
503866 | 6269051
505645 | 6269726
506271 | 6273216
510907 | 6275843
513393 | 6276638
515267 | 6276598
517081 | 6274357
515433 | 6270863
516777 | 6267668
519579 | 6264604
522962 | 6268146
521686 | 6269407
519794 | 6281409
519605 | 6281966
518216 | 6284386
516371 | 6283590
510529 | 6281183
510052 | 6305431
510849 | 6308053
518380 | 6317410
522199 | 6318805
525357 | 6319596
528688 | 6319618
531541 | 6319267
533717 | 6318187
541636 | 6321892
546674 | 6323631
548969 | 6323302
551790 | 6322780
557666 | 6324300
559069 | 6325792
568221 | 6319987
569983 | 6318563
571657 | 6317354
573614 | 6316461
575183 | 6316087
579731 | 6316070
578155 | 6313404
577297 | 6308416
578185 | 6298699
578569 | 6295891
579825 | 6290101
575928 | 6286657
570806 | 6286846
553123 | 6278792
554361 | 6277880
557223 | 6277887
561522 | 6279896
565987 | 6282963
572093 | 6284209
580598 | 6284332
582256 | 6283978
583142 | 6282201
583518 | 6278698
581544 | 6275461
580280 | 6274788
578550 | 6273237
576526 | 6270586
574689 | 6267322
573178 | 6258868
575660 | 6260304
575343 | 6263174
575734 | 6267835
580393 | 6271196
581730 | 6270099
583840 | 6268924
587368 | 6265539
592856 | 6263955
594179 | 6263706
597538 | 6264122
601271 | 6265354
608571 | 6266742
609898 | 6266963
613666 | 6265747
614867 | 6264666
620952 | 6257025
618758 | 6245980
617946 | 6244287
608364 | 6225690
604486 | 6228988
604418 | 6231778
601791 | 6232828
600217 | 6232350
598611 | 6230280
596423 | 6224666
597870 | 6220659
596341 | 6218336
594533 | 6218218
586325 | 6224973
584116 | 6228887
589131 | 6231486
591739 | 6231611
593197 | 6237264
589660 | 6239515
586689 | 6239330
576949 | 6225982
575669 | 6222529
576997 | 6219986
578325 | 6216547
579772 | 6208919
578175 | 6197588
574205 | 6187592
571580 | 6188993
570617 | 6191730
568801 | 6193038
566037 | 6193056
563337 | 6192588
561478 | 6192232
554451 | 6189031
555569 | 6187993
557805 | 6187389
559916 | 6187016
562653 | 6186681
565447 | 6186060
565644 | 6178781
562387 | 6173693
552307 | 6169820
550754 | 6169631
545903 | 6171493
542722 | 6173595
540482 | 6174146
534852 | 6173162
536319 | 6172131
538762 | 6172307
540618 | 6171735
545414 | 6167708
551609 | 6162391
544447 | 6154120
537330 | 6141486
538051 | 6139422
538654 | 6138855
537871 | 6136297
542652 | 6126108
544876 | 6124337
545193 | 6121852
543109 | 6116274
540515 | 6115145
539054 | 6116384
536581 | 6116030
531190 | 6111808
529433 | 6108481
532423 | 6100503
535065 | 6098544
540691 | 6096800
546428 | 6093911
547824 | 6089235
549132 | 6083530
547247 | 6076210
540071 | 6078679
539393 | 6082784
541217 | 6084532
540496 | 6086465
538289 | 6086917
532267 | 6080255
529025 | 6076361
528612 | 6075453
528244 | 6073512
537155 | 6075532
542451 | 6074095
550517 | 6071273
558007 | 6071919
560187 | 6070928
562546 | 6068602
566903 | 6058368
567131 | 6054458
566774 | 6045794
565001 | 6042259
562842 | 6040422
557860 | 6037511
556444 | 6036999
554789 | 6036894
556143 | 6034746
557917 | 6034390
565233 | 6036753
571650 | 6038542
572999 | 6038594
588751 | 6032845
604598 | 6024832
607031 | 6022314
609986 | 6019253
615323 | 6019152
616772 | 6019761
619119 | 6021824
622497 | 6025430
626402 | 6028049
628557 | 6027669
625444 | 6347160
624219 | 6346071
622177 | 6344772
620605 | 6344014
619689 | 6343802
618412 | 6345590
617666 | 6346434
616680 | 6346902
615991 | 6346944
615111 | 6346641
614418 | 6346220
613432 | 6346408
612518 | 6347002
612037 | 6348366
615663 | 6352628
621995 | 6354853
629272 | 6356330
631848 | 6355731
632292 | 6354306
625444 | 6347160
585604 | 6383488
585925 | 6379674
586586 | 6377546
591788 | 6364490
592400 | 6343198
587535 | 6338429
585851 | 6335006
581211 | 6317252
575649 | 6316930
574328 | 6317154
572467 | 6318327
569929 | 6320727
567942 | 6322580
562207 | 6327314
560886 | 6327810
530335 | 6322660
517580 | 6317948
516385 | 6317232
515163 | 6316949
513828 | 6317331
512364 | 6318702
511011 | 6320059
509659 | 6321323
508528 | 6322155
507009 | 6323266
507012 | 6321696
501841 | 6319129
493064 | 6317113
489492 | 6314178
485874 | 6311959
483579 | 6312640
480326 | 6311657
476731 | 6304030
476426 | 6301110
473580 | 6297007
471485 | 6295653
469937 | 6295107
468615 | 6293655
467117 | 6283873
464205 | 6281709
465896 | 6281256
468646 | 6280808
470394 | 6280555
472019 | 6281642
474215 | 6282699
475903 | 6276331
475334 | 6273737
472108 | 6271302
467980 | 6276476
466525 | 6278206
463126 | 6281042
461296 | 6281634
453721 | 6284726
453229 | 6289400
453312 | 6292290
453949 | 6296118
454848 | 6298458
456741 | 6302056
459602 | 6307067
462213 | 6311496
466626 | 6318076
474383 | 6328163
476898 | 6330978
478623 | 6331154
482668 | 6329233
484080 | 6328795
485830 | 6328664
488187 | 6328966
490712 | 6329455
493591 | 6330748
501041 | 6334485
504824 | 6333559
509767 | 6332703
511869 | 6332554
514761 | 6332655
516054 | 6332877
523674 | 6334390
528187 | 6337395
529966 | 6338675
532840 | 6341527
535038 | 6344374
539130 | 6351338
542573 | 6358238
543641 | 6360738
546113 | 6366642
547593 | 6369117
557259 | 6383051
559782 | 6383474
562391 | 6383389
566009 | 6383571
567469 | 6383656
569408 | 6383905
570598 | 6384235
572809 | 6385078
575691 | 6386338
577362 | 6387498
583997 | 6393245
586624 | 6395960
589932 | 6399126
591734 | 6400683
593403 | 6401510
595557 | 6401359
597939 | 6400674
597999 | 6400538
596592 | 6399559
593504 | 6397135
591013 | 6394510
589813 | 6392596
588405 | 6390245
587086 | 6387943
586196 | 6386115
585604 | 6383488